## Весы_Упаковка_Маркировка
г. Москва, Сущевский вал 47, офис 119 info@smartcode.ru www.smartcode.ru 8-495-234-7824 8-495-721-3252 8-800-700-7824
6. ВЕСОВОЕ, УПАКОВОЧНОЕ И КАПЛЕСТРУЙНОЕ ОБОРУДОВАНИЕ
Наш артикул | Артикул производителя | Наименование | Информация | Цена
ВЕСОВОЕ ОБОРУДОВАНИЕ
6.1. CAS
6.1.1. Лабораторные
16010250 |  | CAS CAUY-120 | Весы лабораторные. НПВ-120г., дискретность-0,1мг. Класс точности по ГОСТ 24104-2001 – I (специальный). Режимы: сравнения, счетный, процентный, дозирование, суммирование, гидростатические взвешивание, усреднение показаний; 24 единицы взвешивания; Ввод веса внешней калибровочной гири с клавиатуры; Графическая шкала нагрузок; Регистрация даты и времени измерений в соответствии с нормами GLP, GMP, ISO9000 (кроме моделей CAUY); Интерфейс RS-232C, " Windows Direct"; Автоматическое отключение питания при перерывах в работе; Корпус цельнометаллический; Дисплей: ЖК с подсветкой (только для моделей CAUW-D). Диаметр платформы: 80мм | 1900
16010251 |  | CAS CAUY-220 | Весы лабораторные. НПВ-220г., дискретность-0,1мг. Класс точности по ГОСТ 24104-2001 – I (специальный). Режимы: сравнения, счетный, процентный, дозирование, суммирование, гидростатические взвешивание, усреднение показаний; 24 единицы взвешивания; Ввод веса внешней калибровочной гири с клавиатуры; Графическая шкала нагрузок; Регистрация даты и времени измерений в соответствии с нормами GLP, GMP, ISO9000 (кроме моделей CAUY); Интерфейс RS-232C, " Windows Direct"; Автоматическое отключение питания при перерывах в работе; Корпус цельнометаллический; Дисплей: ЖК с подсветкой (только для моделей CAUW-D). Диаметр платформы: 80мм | 2060
16010252 |  | CAS CAUX-120 | Весы лабораторные. НПВ-120г., дискретность-0,1г. Класс точности по ГОСТ 24104-2001 – I (специальный). Режимы: сравнения, счетный, процентный, дозирование, суммирование, гидростатические взвешивание, усреднение показаний; 24 единицы взвешивания; Ввод веса внешней калибровочной гири с клавиатуры; Графическая шкала нагрузок; Регистрация даты и времени измерений в соответствии с нормами GLP, GMP, ISO9000 (кроме моделей CAUY); Интерфейс RS-232C, " Windows Direct"; Автоматическое отключение питания при перерывах в работе; Корпус цельнометаллический; Дисплей: ЖК с подсветкой (только для моделей CAUW-D). Диаметр платформы: 80мм | 2000
16010253 |  | CAS CAUX-220 | Весы лабораторные. НПВ-220г., дискретность-0,1г. Класс точности по ГОСТ 24104-2001 – I (специальный). Режимы: сравнения, счетный, процентный, дозирование, суммирование, гидростатические взвешивание, усреднение показаний; 24 единицы взвешивания; Ввод веса внешней калибровочной гири с клавиатуры; Графическая шкала нагрузок; Регистрация даты и времени измерений в соответствии с нормами GLP, GMP, ISO9000 (кроме моделей CAUY); Интерфейс RS-232C, " Windows Direct"; Автоматическое отключение питания при перерывах в работе; Корпус цельнометаллический; Дисплей: ЖК с подсветкой (только для моделей CAUW-D). Диаметр платформы: 80мм | 2270
16010254 |  | CAS CAUX-320 | Весы лабораторные. НПВ-320г., дискретность-0,1г. Класс точности по ГОСТ 24104-2001 – I (специальный). Режимы: сравнения, счетный, процентный, дозирование, суммирование, гидростатические взвешивание, усреднение показаний; 24 единицы взвешивания; Ввод веса внешней калибровочной гири с клавиатуры; Графическая шкала нагрузок; Регистрация даты и времени измерений в соответствии с нормами GLP, GMP, ISO9000 (кроме моделей CAUY); Интерфейс RS-232C, " Windows Direct"; Автоматическое отключение питания при перерывах в работе; Корпус цельнометаллический; Дисплей: ЖК с подсветкой (только для моделей CAUW-D). Диаметр платформы: 80мм | 2500
16010255 |  | CAS CAUW-220 | Весы лабораторные. НПВ-220г., дискретность-0,1г. Класс точности по ГОСТ 24104-2001 – I (специальный). Режимы: сравнения, счетный, процентный, дозирование, суммирование, гидростатические взвешивание, усреднение показаний; 24 единицы взвешивания; Ввод веса внешней калибровочной гири с клавиатуры; Графическая шкала нагрузок; Регистрация даты и времени измерений в соответствии с нормами GLP, GMP, ISO9000 (кроме моделей CAUY); Интерфейс RS-232C, " Windows Direct"; Автоматическое отключение питания при перерывах в работе; Корпус цельнометаллический; Дисплей: ЖК с подсветкой (только для моделей CAUW-D). Диаметр платформы: 80мм | 2500
16010256 |  | CAS CAUW-320 | Весы лабораторные. НПВ-320г., дискретность-0,1г. Класс точности по ГОСТ 24104-2001 – I (специальный). Режимы: сравнения, счетный, процентный, дозирование, суммирование, гидростатические взвешивание, усреднение показаний; 24 единицы взвешивания; Ввод веса внешней калибровочной гири с клавиатуры; Графическая шкала нагрузок; Регистрация даты и времени измерений в соответствии с нормами GLP, GMP, ISO9000 (кроме моделей CAUY); Интерфейс RS-232C, " Windows Direct"; Автоматическое отключение питания при перерывах в работе; Корпус цельнометаллический; Дисплей: ЖК с подсветкой (только для моделей CAUW-D). Диаметр платформы: 80мм | 2700
16010257 |  | CAS CAUW-120D | Весы лабораторные. НПВ-42/120г., дискретность-0,01/0,1г. Класс точности по ГОСТ 24104-2001 – I (специальный). Режимы: сравнения, счетный, процентный, дозирование, суммирование, гидростатические взвешивание, усреднение показаний; 24 единицы взвешивания; Ввод веса внешней калибровочной гири с клавиатуры; Графическая шкала нагрузок; Регистрация даты и времени измерений в соответствии с нормами GLP, GMP, ISO9000 (кроме моделей CAUY); Интерфейс RS-232C, " Windows Direct"; Автоматическое отключение питания при перерывах в работе; Корпус цельнометаллический; Дисплей: ЖК с подсветкой (только для моделей CAUW-D). Диаметр платформы: 80мм | 3000
16010258 |  | CAS CAUW-220D | Весы лабораторные. НПВ-82/220г., дискретность-0,01/0,1г. Класс точности по ГОСТ 24104-2001 – I (специальный). Режимы: сравнения, счетный, процентный, дозирование, суммирование, гидростатические взвешивание, усреднение показаний; 24 единицы взвешивания; Ввод веса внешней калибровочной гири с клавиатуры; Графическая шкала нагрузок; Регистрация даты и времени измерений в соответствии с нормами GLP, GMP, ISO9000 (кроме моделей CAUY); Интерфейс RS-232C, " Windows Direct"; Автоматическое отключение питания при перерывах в работе; Корпус цельнометаллический; Дисплей: ЖК с подсветкой (только для моделей CAUW-D). Диаметр платформы: 80мм | 3290
16010241 |  | CAS MWP-150 | Весы лабораторные. НПВ-150г., дискретность-0,005г. Класс точности по ГОСТ 24104-2001 – II (высокий); Платформа d116мм | 250
16010242 |  | CAS MWP-300 | Весы лабораторные. НПВ-300г., дискретность-0,01г. Класс точности по ГОСТ 24104-2001 – II (высокий); Платформа d116мм | 250
16010230 |  | CAS MWP-600 | Весы лабораторные. НПВ-600г., дискретность-0,02г. Класс точности по ГОСТ 24104-2001 – II (высокий); Платформа d116мм | 250
16010238 |  | CAS MWP-1500 | Весы лабораторные. НПВ-1500г., дискретность-0,05г. Класс точности по ГОСТ 24104-2001 – II (высокий); Платформа 124*144мм | 250
16010239 |  | CAS MWP-3000 | Весы лабораторные. НПВ-3000г., дискретность-0,1г. Класс точности по ГОСТ 24104-2001 – II (высокий); Платформа 124*144мм | 250
160102401 |  | CAS MWP-300H | Весы лабораторные. НПВ-300г., дискретность-0,005г. Класс точности – Спец-I; Платформа d116мм | 270
16010231 |  | CAS MWP-3000H | Весы лабораторные. НПВ-3000г., дискретность-0,05г. Класс точности – Спец-I; Платформа 124*144мм | 270
160102411 |  | CAS CBL-220H | Весы лабораторные. НПВ-220г., дискретность-0,001г. Класс точности -Высокий; Платформа 100*100мм | 680
160102421 |  | CAS CBL-320H | Весы лабораторные. НПВ-320г., дискретность-0,001г. Класс точности -Высокий; Платформа 100*100мм | 720
16010243 |  | CAS CBL-2200H | Весы лабораторные. НПВ-2200г., дискретность-0,01г. Класс точности -Высокий; Платформа 160*124мм | 670
16010244 |  | CAS CBL-3200H | Весы лабораторные. НПВ-3200г., дискретность-0,01г. Класс точности -Высокий; Платформа 160*124мм | 710
16010114 |  | CAS CUX-220H | Весы CAS CUX-220H Лабораторные, высокий класс точности II, НВП 220г, Дискретность 0,001г | 910
16010117 |  | CAS CUX-420H | Весы CAS CUX-420H Лабораторные, высокий класс точности II, НВП 420г, Дискретность 0,001г | 990
16010120 |  | CAS CUX-620H | Весы CAS CUX-620H Лабораторные, высокий класс точности II, НВП 620г, Дискретность 0,001г | 1100
16010118 |  | CAS CUX-420S | Весы CAS CUX-420S Лабораторные, класс точности III, НВП 420г, Дискретность 0,01г | 850
16010122 |  | CAS CUX-820S | Весы CAS CUX-820S Лабораторные, класс точности II, НВП 820г, Дискретность 0,01г | 900
16010113 |  | CAS CUX-2200H | Весы CAS CUX-2200H Лабораторные, высокий класс точности II, НВП 2200г, Дискретность 0,01г | 900
16010115 |  | CAS CUX-4200H | Весы CAS CUX-4200H Лабораторные, высокий класс точности II, НВП 4200г, Дискретность 0,01г | 950
16010119 |  | CAS CUX-6200H | Весы CAS CUX-6200H Лабораторные, высокий класс точности II, НВП 6200г, Дискретность 0,01г | 1100
16010116 |  | CAS CUX-4200S | Весы CAS CUX-4200S Лабораторные, класс точности III, НВП 4200г, Дискретность 0,1г | 900
16010121 |  | CAS CUX-8200S | Весы CAS CUX-8200S Лабораторные, класс точности II, НВП 8200г, Дискретность 0,1г | 950
16010102 |  | CAS CUW-220H | Весы CAS CUW-220H Лабораторные, Высокий класс точности II, НВП 220г, Дискретность 0,001г | 1000
16010105 |  | CAS CUW-420H | Весы CAS CUW-420H Лабораторные, Высокий класс точности II, НВП 420г, Дискретность 0,001г | 1100
16010110 |  | CAS CUW-620HV | Весы CAS CUW-620HV Лабораторные, Высокий класс точности I, НВП 620г, Дискретность 0,001г | 1350
16010106 |  | CAS CUW-420S | Весы CAS CUW-420S Лабораторные, класс точности III, НВП 420г, Дискретность 0,01г | 950
16010112 |  | CAS CUW-820S | Весы CAS CUW-820S Лабораторные, класс точности II, НВП 820г, Дискретность 0,01г | 960
16010101 |  | CAS CUW-2200H | Весы CAS CUW-2200H Лабораторные, Высокий класс точности II, НВП 2200г, Дискретность 0,01г | 1070
16010103 |  | CAS CUW-4200H | Весы CAS CUW-4200H Лабораторные, Высокий класс точности II, НВП 4200г, Дискретность 0,01г | 1100
16010108 |  | CAS CUW-6200HV | Весы CAS CUW-6200HV Лабораторные, Высокий класс точности I, НВП 6200г, Дискретность 0,01г | 1400
16010104 |  | CAS CUW-4200S | Весы CAS CUW-4200S Лабораторные, класс точности III, НВП 420г, Дискретность 0,1г | 1000
16010111 |  | CAS CUW-8200S | Весы CAS CUW-8200S Лабораторные, класс точности II, НВП 820г, Дискретность 0,1г | 1090
16010247 |  | CAS CBX-12KH | Весы лабораторные. НПВ-12кг., дискретность-0,1г. Платформа 345*250мм. Различные режимы взвешивания: контрольное, процентное, динамическое. Счет количества образцов. Функция измерения удельного веса веществ (с помощью специального приспособления). Передача результатов в любое приложение Window. | 1800
16010248 |  | CAS CBX-22KH | Весы лабораторные. НПВ-22кг., дискретность-0,1г. Платформа 345*250мм. Различные режимы взвешивания: контрольное, процентное, динамическое. Счет количества образцов. Функция измерения удельного веса веществ (с помощью специального приспособления). Передача результатов в любое приложение Window. | 1850
16010249 |  | CAS CBX-32KH | Весы лабораторные. НПВ-32кг., дискретность-0,1г. Платформа 345*250мм. Различные режимы взвешивания: контрольное, процентное, динамическое. Счет количества образцов. Функция измерения удельного веса веществ (с помощью специального приспособления). Передача результатов в любое приложение Window. | 1900
16010245 |  | CAS CBX-32KS | Весы лабораторные. НПВ-32кг., дискретность-1г. Платформа 345*250мм. Различные режимы взвешивания: контрольное, процентное, динамическое. Счет количества образцов. Функция измерения удельного веса веществ (с помощью специального приспособления). Передача результатов в любое приложение Window. | 1850
16010246 |  | CAS CBX-52KS | Весы лабораторные. НПВ-52кг., дискретность-1г. Платформа 345*250мм. Различные режимы взвешивания: контрольное, процентное, динамическое. Счет количества образцов. Функция измерения удельного веса веществ (с помощью специального приспособления). Передача результатов в любое приложение Window. | 2000
160102475 |  | CAS XE-300 | Весы лабораторные. НПВ-300гр., дискретность 0,005гр. Платформа круглая d=128мм, Дисплей:LCD-дисплей, 6 символов, подсветка, Интерфейс- RS-232 и USB. Режимы: Счетный, процентный, измерение плотности, ветрозащитный кожух. Опция: выносной дисплей CD-300, Кабель RS-232C(подключение принтера, ПК), Кабель USB (Тип B, для связи с ПК), Перезаряжаемые аккумуляторы(Ni-Mh, размер AA x 4 шт). | 270
160102476 |  | CAS XE-600 | Весы лабораторные. НПВ-600гр., дискретность 0,01гр. Платформа круглая d=128мм, Дисплей:LCD-дисплей, 6 символов, подсветка, Интерфейс- RS-232 и USB. Режимы: Счетный, процентный, измерение плотности, ветрозащитный кожух. Опция: выносной дисплей CD-300, Кабель RS-232C(подключение принтера, ПК), Кабель USB (Тип B, для связи с ПК), Перезаряжаемые аккумуляторы(Ni-Mh, размер AA x 4 шт). | 270
160102477 |  | CAS XE-1500 | Весы лабораторные. НПВ-1500гр., дискретность 0,02гр. Платформа 153х143мм, Дисплей:LCD-дисплей, 6 символов, подсветка, Интерфейс- RS-232 и USB. Режимы: Счетный, процентный, измерение плотности, ветрозащитный кожух. Опция: выносной дисплей CD-300, Кабель RS-232C(подключение принтера, ПК), Кабель USB (Тип B, для связи с ПК), Перезаряжаемые аккумуляторы(Ni-Mh, размер AA x 4 шт). | 270
160102478 |  | CAS XE-3000 | Весы лабораторные. НПВ-3000гр., дискретность 0,05гр. Платформа 153х143мм, Дисплей:LCD-дисплей, 6 символов, подсветка, Интерфейс- RS-232 и USB. Режимы: Счетный, процентный, измерение плотности, ветрозащитный кожух. Опция: выносной дисплей CD-300, Кабель RS-232C(подключение принтера, ПК), Кабель USB (Тип B, для связи с ПК), Перезаряжаемые аккумуляторы(Ni-Mh, размер AA x 4 шт). | 270
160102479 |  | CAS XE-6000 | Весы лабораторные. НПВ-6000гр., дискретность 0,1гр. Платформа 153х143мм, Дисплей:LCD-дисплей, 6 символов, подсветка, Интерфейс- RS-232 и USB. Режимы: Счетный, процентный, измерение плотности, ветрозащитный кожух. Опция: выносной дисплей CD-300, Кабель RS-232C(подключение принтера, ПК), Кабель USB (Тип B, для связи с ПК), Перезаряжаемые аккумуляторы(Ni-Mh, размер AA x 4 шт). | 270
6.1.2. Счетно-порционные
16010201 |  | CAS AD 2,5 | Порционные весы CAS. НПВ-2,5кг, дискретность-0,5г. Выборка массы тары; ВЛ дисплей; Платформа 340×215 (нержавеющая сталь); Интерфейс RS-232C. | 170
160102454 |  | CAS AD 5 | Порционные весы CAS. НПВ-5кг, дискретность-1г. Выборка массы тары; ВЛ дисплей; Платформа 340×215 (нержавеющая сталь); Интерфейс RS-232C. | 170
160102455 |  | CAS AD 10 | Порционные весы CAS. НПВ-10кг, дискретность-2г. Выборка массы тары; ВЛ дисплей; Платформа 340×215 (нержавеющая сталь); Интерфейс RS-232C. | 170
160102456 |  | CAS AD 25 | Порционные весы CAS. НПВ-25кг, дискретность-5г. Выборка массы тары; ВЛ дисплей; Платформа 340×215 (нержавеющая сталь); Интерфейс RS-232C. | 170
16010207 |  | CAS AD-Н 5 | Порционные весы CAS. НПВ-5кг, дискретность-0,5г. Выборка массы тары; ВЛ дисплей; Платформа 340×215 (нержавеющая сталь); Интерфейс RS-232C; Усреднение веса при нестабильной нагрузке | 240
160102463 |  | CAS AD-Н 10 | Порционные весы CAS. НПВ-10кг, дискретность-1г. Выборка массы тары; ВЛ дисплей; Платформа 340×215 (нержавеющая сталь); Интерфейс RS-232C; Усреднение веса при нестабильной нагрузке | 240
160102464 |  | CAS AD-Н 20 | Порционные весы CAS. НПВ-20кг, дискретность-2г. Выборка массы тары; ВЛ дисплей; Платформа 340×215 (нержавеющая сталь); Интерфейс RS-232C; Усреднение веса при нестабильной нагрузке | 240
16010215 |  | CAS PW-II 2 | Порционные весы CAS. НПВ-2кг, дискретность-0,5г. Выборка массы тары, Усреднение показаний; Выполнены целиком из нержавеющей стали; ЖК дисплей; Комбинированное питание; Автоматическое отключение питания; Платформа 220×150. | 189
160102461 |  | CAS PW-II 5 | Порционные весы CAS. НПВ-5кг, дискретность-1г. Выборка массы тары, Усреднение показаний; Выполнены целиком из нержавеющей стали; ЖК дисплей; Комбинированное питание; Автоматическое отключение питания; Платформа 220×150. | 189
160102462 |  | CAS PW-II 10 | Порционные весы CAS. НПВ-10кг, дискретность-2г. Выборка массы тары, Усреднение показаний; Выполнены целиком из нержавеющей стали; ЖК дисплей; Комбинированное питание; Автоматическое отключение питания; Платформа 220×150. | 189
16010219 |  | CAS SW-I 2 | Порционные весы CAS. НПВ-2кг, дискретность-1г. Выборка массы тары; Усреднение показаний; Комбинированное питание; Автоматическое отключение питания; ЖК дисплей; Платформа 239×190. | 86
160102465 |  | CAS SW-I 5 | Порционные весы CAS. НПВ-5кг, дискретность-2г. Выборка массы тары; Усреднение показаний; Комбинированное питание; Автоматическое отключение питания; ЖК дисплей; Платформа 239×190. | 86
160102466 |  | CAS SW-I 10 | Порционные весы CAS. НПВ-10кг, дискретность-5г. Выборка массы тары; Усреднение показаний; Комбинированное питание; Автоматическое отключение питания; ЖК дисплей; Платформа 239×190. | 86
160102467 |  | CAS SW-I 20 | Порционные весы CAS. НПВ-20кг, дискретность-10г. Выборка массы тары; Усреднение показаний; Комбинированное питание; Автоматическое отключение питания; ЖК дисплей; Платформа 239×190. | 86
16010218 |  | CAS SW-II 2 | Порционные весы CAS. НПВ-2кг, дискретность-0,5г. Выборка массы тары; Усреднение показаний; Счетный режим и режим дозирования; Встроенный аккумулятор (20ч – 1 дисплей, 10ч – 2 дисплея); Автоматическое отключение питания, ждущий режим; Яркий светодиодный дисплей; Платформа 239×190. | 110
160102468 |  | CAS SW-II 5 | Порционные весы CAS. НПВ-5кг, дискретность-1г. Выборка массы тары; Усреднение показаний; Счетный режим и режим дозирования; Встроенный аккумулятор (20ч – 1 дисплей, 10ч – 2 дисплея); Автоматическое отключение питания, ждущий режим; Яркий светодиодный дисплей; Платформа 239×190. | 110
160102469 |  | CAS SW-II 10 | Порционные весы CAS. НПВ-10кг, дискретность-2г. Выборка массы тары; Усреднение показаний; Счетный режим и режим дозирования; Встроенный аккумулятор (20ч – 1 дисплей, 10ч – 2 дисплея); Автоматическое отключение питания, ждущий режим; Яркий светодиодный дисплей; Платформа 239×190. | 110
160102470 |  | CAS SW-II 20 | Порционные весы CAS. НПВ-20кг, дискретность-5г. Выборка массы тары; Усреднение показаний; Счетный режим и режим дозирования; Встроенный аккумулятор (20ч – 1 дисплей, 10ч – 2 дисплея); Автоматическое отключение питания, ждущий режим; Яркий светодиодный дисплей; Платформа 239×190. | 110
160102471 |  | CAS SW-II 30 | Порционные весы CAS. НПВ-30кг, дискретность-5г. Выборка массы тары; Усреднение показаний; Счетный режим и режим дозирования; Встроенный аккумулятор (20ч – 1 дисплей, 10ч – 2 дисплея); Автоматическое отключение питания, ждущий режим; Яркий светодиодный дисплей; Платформа 239×190. | 110
16010217 |  | CAS SW-W 2 | Порционные весы CAS. НПВ-2кг, дискретность-0,5г. Класс защиты (IP-66), платформа из нержавеющей стали 247×195, ЖК-дисплей Автоматическое отключение питания, Выборка массы тары, Комбинированное питание, индикация разрядки батареек. | 190
160102457 |  | CAS SW-W 5 | Порционные весы CAS. НПВ-5кг, дискретность-1г. Класс защиты (IP-66), платформа из нержавеющей стали 247×195, ЖК-дисплей Автоматическое отключение питания, Выборка массы тары, Комбинированное питание, индикация разрядки батареек. | 190
160102458 |  | CAS SW-W 10 | Порционные весы CAS. НПВ-10кг, дискретность-2г. Класс защиты (IP-66), платформа из нержавеющей стали 247×195, ЖК-дисплей Автоматическое отключение питания, Выборка массы тары, Комбинированное питание, индикация разрядки батареек. | 190
160102459 |  | CAS SW-W 20 | Порционные весы CAS. НПВ-20кг, дискретность-2/5г. Класс защиты (IP-66), платформа из нержавеющей стали 247×195, ЖК-дисплей Автоматическое отключение питания, Выборка массы тары, Комбинированное питание, индикация разрядки батареек. | 190
16010216 |  | CAS RE-260/250 | Весы CAS. Не внесены в Госреестр. НПВ-250г, дискретность-0,05г. Счетный режим, 4 единицы измерения веса; Выборка массы тары; Автоматическое отключение питания (если весы не используются 4 мин.); Питание от 3-х батарей 1,5В (до 120 часов непрерывной работы). | 67
160102460 |  | CAS RE-260/500 | Весы CAS. Не внесены в Госреестр. НПВ-500г, дискретность-0,1г. Счетный режим, 4 единицы измерения веса; Выборка массы тары; Автоматическое отключение питания (если весы не используются 4 мин.); Питание от 3-х батарей 1,5В (до 120 часов непрерывной работы). | 67
16010209 |  | CAS CS-2,5 | Счетные весы CAS с режимом взвешивания; НПВ-2,5кг, дискретность-0,5г. Выборка массы тары; ВЛ дисплей; Платформа 340×215; Интерфейс RS-232. | 255
16010211 |  | CAS CS-5 | Счетные весы CAS с режимом взвешивания; НПВ-5кг, дискретность-1г. Выборка массы тары; ВЛ дисплей; Платформа 340×215; Интерфейс RS-232. | 255
16010208 |  | CAS CS-10 | Счетные весы CAS с режимом взвешивания; НПВ-10кг, дискретность-2г. Выборка массы тары; ВЛ дисплей; Платформа 340×215; Интерфейс RS-232. | 255
16010210 |  | CAS CS-25 | Счетные весы CAS с режимом взвешивания; НПВ-25кг, дискретность-5г. Выборка массы тары; ВЛ дисплей; Платформа 340×215; Интерфейс RS-232. | 255
16010234 |  | CAS EC-3 | Счетные весы CAS НПВ-3кг, дискретность-0,5г Автоматическое отключение; Память на 200 товаров; Компараторный режим (HI/LO); Функция дозирования; Питание весов от сети через адаптер или от перезаряжаемых батарей; Интерфейс RS-232; ЖК дисплей с подсветкой; Пылезащитный кожух в комплекте; 2 разделяемые платформы: пластиковая (304 × 220мм) и стальная (306 × 222мм). | 325
16010235 |  | CAS EC-6 | Счетные весы CAS НПВ-6кг, дискретность-1г. Автоматическое отключение; Память на 200 товаров; Компараторный режим (HI/LO); Функция дозирования; Питание весов от сети через адаптер или от перезаряжаемых батарей; Интерфейс RS-232; ЖК дисплей с подсветкой; Пылезащитный кожух в комплекте; 2 разделяемые платформы: пластиковая (304 × 220мм) и стальная (306 × 222мм). | 325
16010236 |  | CAS EC-15 | Счетные весы CAS НПВ-15кг, дискретность-2г. Автоматическое отключение; Память на 200 товаров; Компараторный режим (HI/LO); Функция дозирования; Питание весов от сети через адаптер или от перезаряжаемых батарей; Интерфейс RS-232; ЖК дисплей с подсветкой; Пылезащитный кожух в комплекте; 2 разделяемые платформы: пластиковая (304 × 220мм) и стальная (306 × 222мм). | 325
16010237 |  | CAS EC-30 | Счетные весы CAS НПВ-30кг, дискретность-5г. Автоматическое отключение; Память на 200 товаров; Компараторный режим (HI/LO); Функция дозирования; Питание весов от сети через адаптер или от перезаряжаемых батарей; Интерфейс RS-232; ЖК дисплей с подсветкой; Пылезащитный кожух в комплекте; 2 разделяемые платформы: пластиковая (304 × 220мм) и стальная (306 × 222мм). | 325
160102381 |  | CAS Кожух | Водонепроницаемый кожух из прозрачного пластика | 7
160102391 |  | CAS Платформа India 350х300х50 | Платформа India 350х300х50 чаша нержавеющаяй сталь для весов CAS SW I -II | 20
160102403 |  | CAS Платформа | Платформа из нержавеющей стали для весов CAS SW I -II | 11
160102405 |  | CAS Платформа пластик | Платформа из пластика для весов CAS SW I -II | 11
160102412 |  | CAS Дисплей | Двусторонний дисплей для весов CAS SW I -II | 13
160102422 |  | CAS ED-3H | Порционные весы CAS. НПВ-3кг, дискретность-0,5г. Интерфейс RS-232С; Комбинированное питание; Жидкокристаллический дисплей с подсветкой. Платформа 306х222мм | 265
160102431 |  | CAS ED-6H | Порционные весы CAS. НПВ-6кг, дискретность-1г. Интерфейс RS-232С; Комбинированное питание; Жидкокристаллический дисплей с подсветкой Платформа 306х222мм | 265
160102441 |  | CAS ED-15H | Порционные весы CAS. НПВ-15кг, дискретность-2г. Интерфейс RS-232С; Комбинированное питание Жидкокристаллический дисплей с подсветкой Платформа 306х222мм | 265
160102451 |  | CAS ED-30H | Порционные весы CAS. НПВ-30кг, дискретность-5г. Интерфейс RS-232С; Комбинированное питание; Жидкокристаллический дисплей с подсветкой Платформа 306х222мм | 265
160102452 |  | CAS CHS-15 | Не внесены в Госреестр, Автообнуление, автовыключение, Фиксация показаний, Учет массы тары, Рулетка, батарея 9В типа "Крона" | 49
160102453 |  | CAS CHS-50 | Не внесены в Госреестр, Автообнуление, автовыключение, Фиксация показаний, Учет массы тары, Рулетка, батарея 9В типа "Крона" | 52
160102472 |  | CAS SWN-6 | Порционные весы CAS SWN. НПВ-6кг, дискретность-1г. Комбинированное питание; Жидкокристаллический дисплей с подсветкой Платформа 226x187. Опции: RS232, USB, второй дисплей. | 86
160102473 |  | CAS SWN-15 | Порционные весы CAS SWN. НПВ-15кг, дискретность-2г. Комбинированное питание; Жидкокристаллический дисплей с подсветкой Платформа 226x187. Опции: RS232, USB, второй дисплей. | 86
160102474 |  | CAS SWN-30 | Порционные весы CAS SWN. НПВ-30кг, дискретность-5г. Комбинированное питание; Жидкокристаллический дисплей с подсветкой Платформа 226x187. Опции: RS232, USB, второй дисплей. | 86
6.1.3. Напольные
16010321 |  | CAS PB-30 | Весы напольные CAS. НПВ-30кг, дискретность- 5/10г. Легкотранспортируемые переносные весы; Питание от сети и аккумулятора; Автоматическое отключение питания; ЖК-дисплей; Размер платформы 355×443мм. Опция: интерфейс RS-232C | 280
16010323 |  | CAS PB-60 | Весы напольные CAS. НПВ-60кг, дискретность- 10/20г. Легкотранспортируемые переносные весы; Питание от сети и аккумулятора; Автоматическое отключение питания; ЖК-дисплей; Размер платформы 355×443мм. Опция: интерфейс RS-232C | 280
16010324 |  | CAS PB-150 | Весы напольные CAS. НПВ-150кг, дискретность- 20/50г. Легкотранспортируемые переносные весы; Питание от сети и аккумулятора; Автоматическое отключение питания; ЖК-дисплей; Размер платформы 355×443мм. Опция: интерфейс RS-232C | 280
16010325 |  | CAS PB-200 | Весы напольные CAS. НПВ-200кг, дискретность- 100/50г. Легкотранспортируемые переносные весы; Питание от сети и аккумулятора; Автоматическое отключение питания; ЖК-дисплей; Размер платформы 355×443мм. Опция: интерфейс RS-232C | 280
16010326 |  | CAS DBII-60E | Весы напольные CAS. НПВ-60/30кг, дискретность- 10/20г. Режимы: суммирование, взвешивание нестабильных грузов; Комбинированное питание, индикация низкого уровня заряда батареи; Интерфейс RS-232C; Яркий светодиодный дисплей; Платформа из нержавеющей стали 360×460мм. | 230
16010327 |  | CAS DBII-150E | Весы напольные CAS. НПВ-150/60кг, дискретность- 50/20г. Режимы: суммирование, взвешивание нестабильных грузов; Комбинированное питание, индикация низкого уровня заряда батареи; Интерфейс RS-232C; Яркий светодиодный дисплей; Платформа из нержавеющей стали 360×460мм. | 230
16010316 |  | CAS DL-60 | Весы напольные CAS. НПВ-60кг, дискретность-20г. Жесткая конструкция; Интерфейс RS-232C; Комбинированное питание; ЖК-дисплей; Размер платформы 345×465мм. | 290
16010313 |  | CAS DL-100 | Весы напольные CAS. НПВ-100кг, дискретность-50г. Жесткая конструкция; Интерфейс RS-232C; Комбинированное питание; ЖК-дисплей; Размер платформы 345×465мм. | 290
16010314 |  | CAS DL-150 | Весы напольные CAS. НПВ-150кг, дискретность-50г. Жесткая конструкция; Интерфейс RS-232C; Комбинированное питание; ЖК-дисплей; Размер платформы 390×510мм. | 320
16010315 |  | CAS DL-200 | Весы напольные CAS. НПВ-200кг, дискретность-100г. Жесткая конструкция; Интерфейс RS-232C; Комбинированное питание; ЖК-дисплей; Размер платформы 390×510мм. | 320
16010311 |  | CAS DB-1H 60 | Весы напольные CAS. НПВ-60кг, дискретность-10/20г. Жесткая конструкция; Интерфейс RS-232C; ВЛ-дисплей; Размер платформы 390×510мм. | 280
16010309 |  | CAS DB-1H 150 | Весы напольные CAS. НПВ-150кг, дискретность-20/50г. Жесткая конструкция; Интерфейс RS-232C; ВЛ-дисплей; Размер платформы 390×510мм. | 280
16010310 |  | CAS DB-1H 200 | Весы напольные CAS. НПВ-200кг, дискретность-50г. Жесткая конструкция; Интерфейс RS-232C; ВЛ-дисплей; Размер платформы 390×510мм. | 280
16010320 |  | CAS DB-II 600LCD | Весы напольные CAS. НПВ-600кг, дискретность-100/200г. Счетный, процентный режим, суммирование результатов взвешивания, усреднение показаний весы при нестабильной нагрузке; Выборка массы тары во всем диапазоне взвешивания; Цифровые клавиши для работы в счетном режиме или при дозировании по верхнему и нижнему пределам; Интерфейс RS-232C; ВЛ-дисплей; Размер платформы: 700×800мм | 555
16010304 |  | CAS BW-06 | Весы напольные CAS. НПВ-6кг, дискретность-2г. Счетный режим; Ввод тары с клавиатуры; Жесткая конструкция; Влагозащищенные IP-65; Комбинированное питание; ЖК-дисплей; Размер платформы: 280×280мм | 510
16010306 |  | CAS BW-15 | Весы напольные CAS. НПВ-15кг, дискретность-5г. Счетный режим; Ввод тары с клавиатуры; Жесткая конструкция; Влагозащищенные IP-65; Комбинированное питание; ЖК-дисплей; Размер платформы: 280×280мм | 510
16010307 |  | CAS BW-30 | Весы напольные CAS. НПВ-30кг, дискретность-10г. Счетный режим; Ввод тары с клавиатуры; Жесткая конструкция; Влагозащищенные IP-65; Комбинированное питание; ЖК-дисплей; Размер платформы: 280×280мм | 510
16010308 |  | CAS BW-60 | Весы напольные CAS. НПВ-60кг, дискретность-20г. Счетный режим; Ввод тары с клавиатуры; Жесткая конструкция; Влагозащищенные IP-65; Комбинированное питание; ЖК-дисплей; Размер платформы: 405×525мм | 520
16010305 |  | CAS BW-150 | Весы напольные CAS. НПВ-150кг, дискретность-50г. Счетный режим; Ввод тары с клавиатуры; Жесткая конструкция; Влагозащищенные IP-65; Комбинированное питание; ЖК-дисплей; Размер платформы: 405×525мм | 520
16010317 |  | CAS ND-300E | Весы напольные CAS. НПВ-300кг, дискретность-50/100г. Напольные; Автоматическое слежение нуля; ВЛ дисплей; Размер платформы 456×645мм. | 480
16010318 |  | CAS BW-500 | Весы напольные CAS. НПВ-500кг, дискретность-100г. Напольные; Автоматическое слежение нуля; ЖК-дисплей (BI-100RB); Размер платформы 456×645мм. | 740
160103021 |  | CAS DB-II 300LCD | Весы напольные CAS с увеличенной платформой. НПВ-300кг, дискретность-50/100г. Счетный, процентный режим, суммирование результатов взвешивания, усреднение показаний весы при нестабильной нагрузке; Выборка массы тары во всем диапазоне взвешивания; Цифровые клавиши для работы в счетном режиме или при дозировании по верхнему и нижнему пределам; Интерфейс RS-232C; ЖК-дисплей; Размер платформы: 700х800мм | 550
16010322 |  | CAS DB-II 600LCD | Весы напольные CAS. НПВ-600кг, дискретность-100/200г. Счетный, процентный режим, суммирование результатов взвешивания, усреднение показаний весы при нестабильной нагрузке; Выборка массы тары во всем диапазоне взвешивания; Цифровые клавиши для работы в счетном режиме или при дозировании по верхнему и нижнему пределам; Интерфейс RS-232C; ВЛ-дисплей; Размер платформы: 800×900мм | 590
16010328 |  | CAS HD-150 | Весы напольные CAS. НПВ-150кг, дискретность-20/50г. Наименьший предел взвешивания 400г. LCD индикатор с подсветкой, функция дозирования и счётные режимы, режим усреднения показаний HOLD, интерфейс RS-232, платформа из нерж.стали, размер платформы: 400х500, работа от сети и АКБ | 180
16010329 |  | CAS HD-300 | Весы напольные CAS. НПВ-300кг, дискретность- 50/100г. Наименьший предел взвешивания 1000г. LCD индикатор с подсветкой, функция дозирования и счётные режимы, режим усреднения показаний HOLD, интерфейс RS-232, платформа из нерж.стали, размер платформы: 400х500, работа от сети и АКБ | 190
6.1.4. Торговые
16010408 |  | CAS AP-1 6M | Весы торговые CAS с памятью на 7 цен товаров, НПВ 6кг, дискретность 1/2г, размер поддона 220х340мм. Вертикальная стойка, ВЛ дисплей. | 200
16010407 |  | CAS AP-1 6EX | Весы торговые CAS с памятью на 28 цен товаров, НПВ 6кг, дискретность 1/2г, размер поддона 220х340мм. Вертикальная стойка, ВЛ дисплей. | 210
16010404 |  | CAS AP-1 15M | Весы торговые CAS с памятью на 7 цен товаров, НПВ 15кг, дискретность 2/5г, размер поддона 220х340мм. Вертикальная стойка, ВЛ дисплей. | 200
16010403 |  | CAS AP-1 15M Big Tray | Весы торговые CAS с памятью на 7 цен товаров, НПВ 15кг, дискретность 2/5г, размер поддона 255х440мм. Вертикальная стойка, ВЛ дисплей. | 210
16010402 |  | CAS AP-1 15EX | Весы торговые CAS с памятью на 28 цен товаров, НПВ 15кг, дискретность 2/5г, размер поддона 220х340мм. Вертикальная стойка, ВЛ дисплей. | 210
16010401 |  | CAS AP-1 15EX Big Tray | Весы торговые CAS с памятью на 28 цен товаров, НПВ 15кг, дискретность 2/5г, размер поддона 255х440мм. Вертикальная стойка, ВЛ дисплей. | 220
16010405 |  | CAS AP-1 30M Big Tray | Весы торговые CAS с памятью на 7 цен товаров, НПВ 30кг, дискретность 5/10г, размер поддона 255х440мм. Вертикальная стойка, ВЛ дисплей. | 220
16010406 |  | CAS AP-1 30ЕХ Big Tray | Весы торговые CAS с памятью на 28 цен товаров, НПВ 30кг, дискретность 5/10г, размер поддона 255х440мм. Вертикальная стойка, ВЛ дисплей. | 220
16010412 |  | CAS платформа для весов ER | Увеличенная платформа для весов ER, LT — 341×255 | 13
16010418 |  | CAS ER-JR-6CB | Весы торговые CAS. Память на 4 цены товара; ЖК дисплей; Питание от сети или от встроенного аккумулятора (до 100ч); НПВ 3/6кг, дискретность 1/2г Размер платформы 290х209мм | 140
16010419 |  | CAS ER-JR-15CB | Весы торговые CAS. Память на 4 цены товара; ЖК дисплей; Питание от сети или от встроенного аккумулятора (до 100ч); НПВ 6/15кг, дискретность 2/5г Размер платформы 290х209мм | 140
16010420 |  | CAS ER-JR-30CB | Весы торговые CAS. Память на 4 цены товара; ЖК дисплей; Питание от сети или от встроенного аккумулятора (до 100ч); НПВ 15/30кг, дискретность 5/10г Размер платформы 290х209мм | 140
16010421 |  | CAS ER-JR-6CBU | Весы торговые CAS. Память на 4 цены товара; ЖК дисплей; Питание от сети или от встроенного аккумулятора (до 100ч); НПВ 3/6кг, дискретность 1/2г Размер платформы 290х209мм | 150
16010422 |  | CAS ER-JR-15CBU | Весы торговые CAS. Память на 4 цены товара; ЖК дисплей; Питание от сети или от встроенного аккумулятора (до 100ч); НПВ 6/15кг, дискретность 2/5г Размер платформы 290х209мм | 150
16010423 |  | CAS ER-JR-30CBU | Весы торговые CAS. Память на 4 цены товара; ЖК дисплей; Питание от сети или от встроенного аккумулятора (до 100ч); НПВ 15/30кг, дискретность 5/10г Размер платформы 290х209мм | 150
16010424 |  | CAS PDS-II-15S | Весы торговые кассовые CAS. платформа и корпус из нерж.стали, НПВ 15кг, дискретность 5г. Размер платформы 299х299мм, светодиодное табло покупателя | 670
16010436 |  | CAS PDS-II-15D | CAS PDS-II-15D Платформа: 299×299×20мм, Интерфейс:RS-232, ЖК дисплей, Весы встраиваются в 2D сканеры Datalogic | 490
16010437 |  | CAS PDS-II-15M | CAS PDS-II-15M Платформа: 299×299×20мм, Интерфейс:RS-232, ЖК дисплей, Весы встраиваются в 2D сканеры Metrologic | 490
16010438 |  |  |  | 265
16010439 |  |  |  | 265
16010425 |  | CAS ER-30C (LT) | Весы торговые CAS без стойки. Память на 204 цены товара, Суммирование стоимости покупки (до 99 товаров) и расчет сдачи, Добавление цены штучного товара, ЖК дисплей с подсветкой, Питание от сети или от встроенного аккумулятора (до 100ч), Интерфейс RS-232, LT — увеличенная платформа 385×250 | 159
16010426 |  | CAS PR-15B | Весы торговые CAS без стойки. Яркий светодиодный дисплей, Выборка массы тары, Суммирование стоимости покупок, Расчет сдачи, Автоматическое отключение питания при перерывах в работе, Питание от сети или от аккумулятора, Платформа из нержавеющей стали 320×210мм | 110
16010427 |  | CAS PR-30B | Весы торговые CAS без стойки. Яркий светодиодный дисплей, Выборка массы тары, Суммирование стоимости покупок, Расчет сдачи, Автоматическое отключение питания при перерывах в работе, Питание от сети или от аккумулятора, Платформа из нержавеющей стали 320×210мм | 110
16010428 |  | CAS PR-15P | Весы торговые CAS без стойки. Яркий светодиодный дисплей, Выборка массы тары, Суммирование стоимости покупок, Расчет сдачи, Автоматическое отключение питания при перерывах в работе, Питание от сети или от аккумулятора, Платформа из нержавеющей стали 320×210мм | 125
16010429 |  | CAS PR-30P | Весы торговые CAS со стойкой. Яркий светодиодный дисплей, Выборка массы тары, Суммирование стоимости покупок, Расчет сдачи, Автоматическое отключение питания при перерывах в работе, Питание от сети или от аккумулятора, Платформа из нержавеющей стали 320×210мм | 125
16010430 |  | CAS FW500-C-06 | Весы порционные CAS FW500-C-06. Жидкокристалический дисплей, уравновешивание тары, взвешивание нестабильных грузов, автоматическое отключение питания при перерывах в работе, Питание от сети или от аккумулятора, Платформа из нержавеющей стали 247×212мм НПВ 6кг. дискретность 1/2г. Пылеводозащитное исполнение по классу IP69K | 240
16010431 |  | CAS FW500-C-15 | Весы порционные CAS FW500-C-15. Жидкокристалический дисплей, уравновешивание тары, взвешивание нестабильных грузов, автоматическое отключение питания при перерывах в работе, Питание от сети или от аккумулятора, Платформа из нержавеющей стали 247×212мм НПВ 15кг. дискретность 2/5г. Пылеводозащитное исполнение по классу IP69K | 240
16010432 |  | CAS FW500-C-30 | Весы порционные CAS FW500-C-30. Жидкокристалический дисплей, уравновешивание тары, взвешивание нестабильных грузов, автоматическое отключение питания при перерывах в работе, Питание от сети или от аккумулятора, Платформа из нержавеющей стали 247×212мм НПВ 30кг. дискретность 5/10г. Пылеводозащитное исполнение по классу IP69K | 240
16010433 |  | CAS FW500-E-06 | Весы порционные CAS FW500-E-06. Светодиодный дисплей, уравновешивание тары, взвешивание нестабильных грузов, автоматическое отключение питания при перерывах в работе, Питание от сети или от аккумулятора, Платформа из нержавеющей стали 247×212мм НПВ 6кг. дискретность 1/2г. Пылеводозащитное исполнение по классу IP69K | 265
16010434 |  | CAS FW500-E-15 | Весы порционные CAS FW500-E-15. Светодиодный дисплей, уравновешивание тары, взвешивание нестабильных грузов, автоматическое отключение питания при перерывах в работе, Питание от сети или от аккумулятора, Платформа из нержавеющей стали 247×212мм НПВ 15кг. дискретность 2/5г. Пылеводозащитное исполнение по классу IP69K | 265
16010435 |  | CAS FW500-E-30 | Весы порционные CAS FW500-E-30. Светодиодный дисплей, уравновешивание тары, взвешивание нестабильных грузов, автоматическое отключение питания при перерывах в работе, Питание от сети или от аккумулятора, Платформа из нержавеющей стали 247×212мм НПВ 30кг. дискретность 5/10г. Пылеводозащитное исполнение по классу IP69K | 265
6.1.5. Торговые с термопечатью
16010501 |  | CAS CL-5000-15B | Весы торговые с термопечатью без дисплея на стойке, НПВ-15кг, дискретность - 2/5г. Большой двухсторонний дисплей: основной ВЛ дисплей, дополнительный графический ЖК-дисплей; бегущая строка с прокруткой 9 сообщений; память на 3000 товаров, расширение до 10000 (опция); 144 клавиши прямого доступа (96 для базовой модели); 40 встроенных русифицированных форматов этикетки и клавиатуры; Загрузка до 5 картинок на этикетку; Русифицированное меню; Кассетная заправка ленты; Интерфейс RS-232, TCP/IP, PS/2, кассовый модуль; Разные формы итогов о продажах; Выбор единицы измерения (1кг/100г); Платформа из нержавеющей стали; Размер платформы: 384×248мм; Масса весов: CL5000-B 10.5кг | 1200
16010502 |  | CAS CL-5000-15P | Весы торговые с термопечатью с дисплеем на стойке, , НПВ-15кг, дискретность - 2/5г. Большой двухсторонний дисплей: основной ВЛ дисплей, дополнительный графический ЖК-дисплей; бегущая строка с прокруткой 9 сообщений; память на 3000 товаров, расширение до 10000 (опция); 144 клавиши прямого доступа (96 для базовой модели); 40 встроенных русифицированных форматов этикетки и клавиатуры; Загрузка до 5 картинок на этикетку; Русифицированное меню; Кассетная заправка ленты; Интерфейс RS-232, TCP/IP, PS/2, кассовый модуль; Разные формы итогов о продажах; Выбор единицы измерения (1кг/100г); Платформа из нержавеющей стали; Размер платформы: 384×248мм; Масса весов: CL5000-P 11.2кг; | 1250
16010503 |  | CAS CL-5000-15H | Весы торговые с термопечатью, НПВ-15кг, дискретность - 2/5г. Большой двухсторонний дисплей: основной ВЛ дисплей, дополнительный графический ЖК-дисплей; бегущая строка с прокруткой 9 сообщений; память на 3000 товаров, расширение до 10000 (опция); 144 клавиши прямого доступа (96 для базовой модели); 40 встроенных русифицированных форматов этикетки и клавиатуры; Загрузка до 5 картинок на этикетку; Русифицированное меню; Кассетная заправка ленты; Интерфейс RS-232, TCP/IP, PS/2, кассовый модуль; Разные формы итогов о продажах; Выбор единицы измерения (1кг/100г); Платформа из нержавеющей стали 430×290×28мм; Масса весов: CL5000-H 12.0кг; | 1850
16010504 |  | CAS WiFi для весов CL-5000 | CAS Беспроводное соединение WiFi для весов CLP-5000 | 240
16010505 |  | CAS Память на 10000 товаров для весов CLP-5000 | CAS Память на 10000 товаров для весов CLP-5000 | 60
16010506 |  | CAS CL-5000J-15B | Весы торговые с термопечатью без дисплея на стойке, НПВ-15кг, дискретность - 2/5г. Бюджетный вариант торговых весов серии CL5000; Память на 6000 товаров; 1000 прямых сообщений и 200 дополнительных сообщений; Встроенная карта TCP/IP; Термоголовка с ресурсом в 50км / 5Ч10(7) ударов; Программное обеспечение CL-Works; Скорость загрузки данных до 60 товаров в секунду; Быстрая замена картриджа, отсюда отсутствие простоев в работе магазина. | 750
16010507 |  | CAS CL-5000J-15P | Весы торговые с термопечатью с дисплеем на стойке, , НПВ-15кг, дискретность - 2/5г. Бюджетный вариант торговых весов серии CL5000; Память на 6000 товаров; 1000 прямых сообщений и 200 дополнительных сообщений; Встроенная карта TCP/IP; Термоголовка с ресурсом в 50км / 5Ч10(7) ударов; Программное обеспечение CL-Works; Скорость загрузки данных до 60 товаров в секунду; Быстрая замена картриджа, отсюда отсутствие простоев в работе магазина. | 790
16010508 |  | CAS WiFi для весов CL-5000J | CAS Беспроводное соединение WiFi для весов CLP-5000J | 300
16010509 |  | CAS Дополнительный картридж для печати этикеток на весы CL-5000/CL-5000J | CAS Дополнительный картридж для печати этикеток на весы CL-5000/CL-5000J | 70
16010513 |  | CAS LP-06 (1.6) | Весы торговые с термопечатью с дисплеем на стойке, НПВ-6кг, дискретность - 1/2г. Поддерживают все функции версии “1.5”, а также: Память на 4000 наименований, 1000 сообщений по 8 строк; Ввод с клавиатуры РУС/ЛАТ; Срок годности можно указать как фиксированную дату; Печать знака РОСТЕСТ или любого другого логотипа; Штрих код можно вводить без указания веса или стоимости товара; Большее количество форматов этикетки; Возможность печати только веса крупным шрифтом; Существенно развиты функции обмена данными с компьютером. | 830
16010514 |  | CAS LP-15 (1.6) | Весы торговые с термопечатью с дисплеем на стойке, НПВ-15кг, дискретность - 1/2г. Поддерживают все функции версии “1.5”, а также: Память на 4000 наименований, 1000 сообщений по 8 строк; Ввод с клавиатуры РУС/ЛАТ; Срок годности можно указать как фиксированную дату; Печать знака РОСТЕСТ или любого другого логотипа; Штрих код можно вводить без указания веса или стоимости товара; Большее количество форматов этикетки; Возможность печати только веса крупным шрифтом; Существенно развиты функции обмена данными с компьютером. | 830
16010515 |  | CAS LP-30 (1.6) | Весы торговые с термопечатью с дисплеем на стойке, НПВ-30кг, дискретность - 5/10г. Поддерживают все функции версии “1.5”, а также: Память на 4000 наименований, 1000 сообщений по 8 строк; Ввод с клавиатуры РУС/ЛАТ; Срок годности можно указать как фиксированную дату; Печать знака РОСТЕСТ или любого другого логотипа; Штрих код можно вводить без указания веса или стоимости товара; Большее количество форматов этикетки; Возможность печати только веса крупным шрифтом; Существенно развиты функции обмена данными с компьютером. | 830
16010516 |  | CAS LP-06R (1.6) | Весы торговые с термопечатью без дисплея на стойке, НПВ-6кг, дискретность - 1/2г. Поддерживают все функции версии “1.5”, а также: Память на 4000 наименований, 1000 сообщений по 8 строк; Ввод с клавиатуры РУС/ЛАТ; Срок годности можно указать как фиксированную дату; Печать знака РОСТЕСТ или любого другого логотипа; Штрих код можно вводить без указания веса или стоимости товара; Большее количество форматов этикетки; Возможность печати только веса крупным шрифтом; Существенно развиты функции обмена данными с компьютером. | 870
16010517 |  | CAS LP-15R (1.6) | Весы торговые с термопечатью без дисплея на стойке, НПВ-15кг, дискретность - 1/2г. Поддерживают все функции версии “1.5”, а также: Память на 4000 наименований, 1000 сообщений по 8 строк; Ввод с клавиатуры РУС/ЛАТ; Срок годности можно указать как фиксированную дату; Печать знака РОСТЕСТ или любого другого логотипа; Штрих код можно вводить без указания веса или стоимости товара; Большее количество форматов этикетки; Возможность печати только веса крупным шрифтом; Существенно развиты функции обмена данными с компьютером. | 870
16010518 |  | CAS LP-30R (1.6) | Весы торговые с термопечатью без дисплея на стойке, НПВ-30кг, дискретность - 5/10г. Поддерживают все функции версии “1.5”, а также: Память на 4000 наименований, 1000 сообщений по 8 строк; Ввод с клавиатуры РУС/ЛАТ; Срок годности можно указать как фиксированную дату; Печать знака РОСТЕСТ или любого другого логотипа; Штрих код можно вводить без указания веса или стоимости товара; Большее количество форматов этикетки; Возможность печати только веса крупным шрифтом; Существенно развиты функции обмена данными с компьютером. | 870
16010519 |  | CAS LP (Ethernet) для весов LP/LPII | Порт TCP/IP для весов LP/LPII | 100
16010520 |  | CAS ПО для ввода информации о товарах (RS232) для весов LP/LPII | ПО для ввода информации о товарах для весов серии LP/LPII с RS232 | 90
16010521 |  | CAS ПО для ввода информации о товарах (TCP/IP) для весов LP/LPII | ПО для ввода информации о товарах для весов серии LP/LPII c TCP/IP | 140
16010522 |  | CAS ПО для редактирования этикетки для весов LP/LPII | ПО для редактирования этикетки для весов серии LP/LPII | 40
16010523 |  | CAS Водонепроницаемый кожух | CAS Водонепроницаемый кожух из прозрачного пластика | 7
16010524 |  | CAS CL-5000J-06IB | НВП 6кг; Дискретность 1/2г; Бюджетный вариант торговых весов серии CL5000; Память на 6000 товаров; 1000 прямых сообщений и 200 дополнительных сообщений; Встроенная карта TCP/IP; с дополнительным ЖК-дисплеем для отображения названия товара; Термоголовка с ресурсом в 50км; Программное обеспечение CL-Works; Скорость загрузки данных до 60 товаров в секунду; Быстрая замена картриджа; Размер платформы - 382×246мм. | 750
16010525 |  | CAS CL-5000J-15IB | НВП 15кг; Дискретность 2/5г; Бюджетный вариант торговых весов серии CL5000; Память на 6000 товаров; 1000 прямых сообщений и 200 дополнительных сообщений; Встроенная карта TCP/IP; с дополнительным ЖК-дисплеем для отображения названия товара; Термоголовка с ресурсом в 50км; Программное обеспечение CL-Works; Скорость загрузки данных до 60 товаров в секунду; Быстрая замена картриджа; Размер платформы - 382×246мм. | 750
16010526 |  | CAS CL-5000J-30IB | НВП 30кг; Дискретность 5/10г; Бюджетный вариант торговых весов серии CL5000; Память на 6000 товаров; 1000 прямых сообщений и 200 дополнительных сообщений; Встроенная карта TCP/IP; с дополнительным ЖК-дисплеем для отображения названия товара; Термоголовка с ресурсом в 50км; Программное обеспечение CL-Works; Скорость загрузки данных до 60 товаров в секунду; Быстрая замена картриджа; Размер платформы - 382×246мм. | 750
16010527 |  | CAS CL-5000J-06IP | НВП 6кг; Дискретность 1/2г; Бюджетный вариант торговых весов серии CL5000; Память на 6000 товаров; 1000 прямых сообщений и 200 дополнительных сообщений; Встроенная карта TCP/IP; с дополнительным ЖК-дисплеем для отображения названия товара; Термоголовка с ресурсом в 50км; Программное обеспечение CL-Works; Скорость загрузки данных до 60 товаров в секунду; Быстрая замена картриджа; Размер платформы - 382×246мм. | 780
16010528 |  | CAS CL-5000J-15IP | НВП 15кг; Дискретность 2/5г; Бюджетный вариант торговых весов серии CL5000; Память на 6000 товаров; 1000 прямых сообщений и 200 дополнительных сообщений; Встроенная карта TCP/IP; с дополнительным ЖК-дисплеем для отображения названия товара; Термоголовка с ресурсом в 50км; Программное обеспечение CL-Works; Скорость загрузки данных до 60 товаров в секунду; Быстрая замена картриджа; Размер платформы - 382×246мм. | 780
16010529 |  | CAS CL-5000J-15IS | НВП 15кг; Дискретность 2/5г; Бюджетный вариант торговых весов серии CL5000; Память на 6000 товаров; 1000 прямых сообщений и 200 дополнительных сообщений; Встроенная карта TCP/IP; с дополнительным ЖК-дисплеем для отображения названия товара; весы для самообслуживания (100 клавиш быстрого доступа к товарам); Термоголовка с ресурсом в 50км; Программное обеспечение CL-Works; Скорость загрузки данных до 60 товаров в секунду; Быстрая замена картриджа; Размер платформы - 382×246мм. | 1300
16010530 |  | CAS CL-5000J-15IH | НВП 15кг; Дискретность 2/5г; Бюджетный вариант торговых весов серии CL5000; Память на 6000 товаров; 1000 прямых сообщений и 200 дополнительных сообщений; Встроенная карта TCP/IP; с дополнительным ЖК-дисплеем для отображения названия товара; весы для самообслуживания (100 клавиш быстрого доступа к товарам); Термоголовка с ресурсом в 50км; Программное обеспечение CL-Works; Скорость загрузки данных до 60 товаров в секунду; Быстрая замена картриджа; Размер платформы - 382×246мм. | 1390
16010531 |  | CAS CL3000B-06 | НВП 6кг; Дискретность 1/2г; Память на 10000 товаров; Интерфейсы:RS232, Ethernet, USB, PS/2, кассовый. Быстрая замена картриджа; Размер платформы - 376×274мм. без стойки | 750
16010532 |  | CAS CL3000B-15 | НВП 15кг; Дискретность 2/5г; Память на 10000 товаров; Интерфейсы:RS232, Ethernet, USB, PS/2, кассовый. Быстрая замена картриджа; Размер платформы - 376×274мм. без стойки | 750
16010533 |  | CAS CL3000B-30 | НВП 30кг; Дискретность 5/10г; Память на 10000 товаров; Интерфейсы:RS232, Ethernet, USB, PS/2, кассовый. Быстрая замена картриджа; Размер платформы - 376×274мм. без стойки | 750
16010534 |  | CAS CL3000P-06 | НВП 6кг; Дискретность 1/2г; Память на 10000 товаров; Интерфейсы:RS232, Ethernet, USB, PS/2, кассовый. Быстрая замена картриджа; Размер платформы - 376×274мм. со стойкой | 780
16010535 |  | CAS CL3000P-15 | НВП 15кг; Дискретность 2/5г; Память на 10000 товаров; Интерфейсы:RS232, Ethernet, USB, PS/2, кассовый. Быстрая замена картриджа; Размер платформы - 376×274мм. со стойкой | 780
16010536 |  | CAS CL3000P-30 | НВП 30кг; Дискретность 5/10г; Память на 10000 товаров; Интерфейсы:RS232, Ethernet, USB, PS/2, кассовый. Быстрая замена картриджа; Размер платформы - 376×274мм. со стойкой | 780
6.1.6. Промышленные весы
16010610 |  | CAS CPS 1 | Весы-рокла CAS. НПВ - 1000кг. дискретность - 0,5кг. Весы-рокла (весы встроены в гидравлическую тележку); Питание от перезаряжаемого аккумулятора; Выборка массы тары; Светодиодный дисплей 6 знаков; Интерфейс RS-232C. | 2200
16010611 |  | CAS CPS 2 | Весы-рокла CAS. НПВ - 2000кг. дискретность - 1кг. Весы-рокла (весы встроены в гидравлическую тележку); Питание от перезаряжаемого аккумулятора; Выборка массы тары; Светодиодный дисплей 6 знаков; Интерфейс RS-232C. | 2200
16010638 |  | CAS THA (Caston I) 0,5 | Крановые весы CAS. НПВ - 500кг. дискретность - 0,2кг. Корпус и принимающий крюк выполнены из высококачественного сплава алюминия;Светодиодный дисплей с высотой символом 38мм; Перезарядная батарея высокой мощности; Инфракрасный пульт дистанционного управления. | 374
16010639 |  | CAS THA (Caston I) 1 | Крановые весы CAS. НПВ - 1000кг. дискретность - 0,5кг. Корпус и принимающий крюк выполнены из высококачественного сплава алюминия;Светодиодный дисплей с высотой символом 38мм; Перезарядная батарея высокой мощности; Инфракрасный пульт дистанционного управления. | 627
16010640 |  | CAS THA (Caston I) 2 | Крановые весы CAS. НПВ - 2000кг. дискретность - 1кг. Корпус и принимающий крюк выполнены из высококачественного сплава алюминия;Светодиодный дисплей с высотой символом 38мм; Перезарядная батарея высокой мощности; Инфракрасный пульт дистанционного управления. | 627
16010641 |  | CAS THA (Caston I) 3 | Крановые весы CAS. НПВ - 3000кг. дискретность - 1кг. Корпус и принимающий крюк выполнены из высококачественного сплава алюминия;Светодиодный дисплей с высотой символом 38мм; Перезарядная батарея высокой мощности; Инфракрасный пульт дистанционного управления. | 660
16010642 |  | CAS THA (Caston I) 5 | Крановые весы CAS. НПВ - 5000кг. дискретность - 2кг. Корпус и принимающий крюк выполнены из высококачественного сплава алюминия;Светодиодный дисплей с высотой символом 38мм; Перезарядная батарея высокой мощности; Инфракрасный пульт дистанционного управления. | 704
16010618 |  | CAS THD (Caston III) 1 | Крановые весы CAS. НПВ - 1000кг. дискретность - 0,5кг. Автономное питание (2 перезаряжаемые Ni-Cd аккумуляторные батареи), время непрерывной работы 48ч; Класс защиты от пыли и влаги IP65; Пульт дистанционного управления; Яркий светодиодный дисплей. Опции: RS -232, TCP/IP, WI-FI | 1112
16010619 |  | CAS THD (Caston III) 2 | Крановые весы CAS. НПВ - 2000кг. дискретность - 1кг. Автономное питание (2 перезаряжаемые Ni-Cd аккумуляторные батареи), время непрерывной работы 48ч; Класс защиты от пыли и влаги IP65; Пульт дистанционного управления; Яркий светодиодный дисплей. Опции: RS -232, TCP/IP, WI-FI | 1112
16010620 |  | CAS THD (Caston III) 3 | Крановые весы CAS. НПВ - 3000кг. дискретность - 2кг. Автономное питание (2 перезаряжаемые Ni-Cd аккумуляторные батареи), время непрерывной работы 48ч; Класс защиты от пыли и влаги IP65; Пульт дистанционного управления; Яркий светодиодный дисплей. Опции: RS -232, TCP/IP, WI-FI | 1112
16010621 |  | CAS THD (Caston III) 5 | Крановые весы CAS. НПВ - 5000кг. дискретность - 2кг. Автономное питание (2 перезаряжаемые Ni-Cd аккумуляторные батареи), время непрерывной работы 48ч; Класс защиты от пыли и влаги IP65; Пульт дистанционного управления; Яркий светодиодный дисплей. Опции: RS -232, TCP/IP, WI-FI | 1233
16010622 |  | CAS THD (Caston III) 10 | Крановые весы CAS. НПВ - 10000кг. дискретность - 5кг. Автономное питание (2 перезаряжаемые Ni-Cd аккумуляторные батареи), время непрерывной работы 48ч; Класс защиты от пыли и влаги IP65; Пульт дистанционного управления; Яркий светодиодный дисплей. Опции: RS -232, TCP/IP, WI-FI | 2495
16010623 |  | CAS THD (Caston III) 15 | Крановые весы CAS. НПВ - 15000кг. дискретность - 10кг. Автономное питание (2 перезаряжаемые Ni-Cd аккумуляторные батареи), время непрерывной работы 48ч; Класс защиты от пыли и влаги IP65; Пульт дистанционного управления; Яркий светодиодный дисплей. Опции: RS -232, TCP/IP, WI-FI | 2762
16010624 |  | CAS THD (Caston III) 20 | Крановые весы CAS. НПВ - 20000кг. дискретность - 10кг. Автономное питание (2 перезаряжаемые Ni-Cd аккумуляторные батареи), время непрерывной работы 48ч; Класс защиты от пыли и влаги IP65; Пульт дистанционного управления; Яркий светодиодный дисплей. Опции: RS -232, TCP/IP, WI-FI | 3060
16010625 |  | CAS THD (Caston III) 30 | Крановые весы CAS. НПВ - 30000кг. дискретность - 20кг. Автономное питание (2 перезаряжаемые Ni-Cd аккумуляторные батареи), время непрерывной работы 48ч; Класс защиты от пыли и влаги IP65; Пульт дистанционного управления; Яркий светодиодный дисплей. Опции: RS -232, TCP/IP, WI-FI | 11697
16010628 |  | CAS THD (Caston III) 50 | Крановые весы CAS. НПВ - 50000кг. дискретность - 20кг. Автономное питание (2 перезаряжаемые Ni-Cd аккумуляторные батареи), время непрерывной работы 48ч; Класс защиты от пыли и влаги IP65; Пульт дистанционного управления; Яркий светодиодный дисплей. Опции: RS -232, TCP/IP, WI-FI | 24896
16010631 |  | CAS THD (Caston III) 1 с RF | Крановые весы CAS. НПВ - 1000кг. дискретность - 0,5кг. Автономное питание (2 перезаряжаемые Ni-Cd аккумуляторные батареи), время непрерывной работы 48ч; Класс защиты от пыли и влаги IP65; Пульт дистанционного управления; Яркий светодиодный дисплей. Опции: RS -232, TCP/IP, WI-FI | 1977
16010632 |  | CAS THD (Caston III) 2 с RF | Крановые весы CAS. НПВ - 2000кг. дискретность - 1кг. Автономное питание (2 перезаряжаемые Ni-Cd аккумуляторные батареи), время непрерывной работы 48ч; Класс защиты от пыли и влаги IP65; Пульт дистанционного управления; Яркий светодиодный дисплей. Опции: RS -232, TCP/IP, WI-FI | 1977
16010633 |  | CAS THD (Caston III) 3 с RF | Крановые весы CAS. НПВ - 3000кг. дискретность - 2кг. Автономное питание (2 перезаряжаемые Ni-Cd аккумуляторные батареи), время непрерывной работы 48ч; Класс защиты от пыли и влаги IP65; Пульт дистанционного управления; Яркий светодиодный дисплей. Опции: RS -232, TCP/IP, WI-FI | 1977
16010634 |  | CAS THD (Caston III) 5 с RF | Крановые весы CAS. НПВ - 5000кг. дискретность - 2кг. Автономное питание (2 перезаряжаемые Ni-Cd аккумуляторные батареи), время непрерывной работы 48ч; Класс защиты от пыли и влаги IP65; Пульт дистанционного управления; Яркий светодиодный дисплей. Опции: RS -232, TCP/IP, WI-FI | 2090
16010635 |  | CAS THD (Caston III) 10 с RF | Крановые весы CAS. НПВ - 10000кг. дискретность - 5кг. Автономное питание (2 перезаряжаемые Ni-Cd аккумуляторные батареи), время непрерывной работы 48ч; Класс защиты от пыли и влаги IP65; Пульт дистанционного управления; Яркий светодиодный дисплей. Опции: RS -232, TCP/IP, WI-FI | 3291
16010636 |  | CAS THD (Caston III) 15 с RF | Крановые весы CAS. НПВ - 15000кг. дискретность - 10кг. Автономное питание (2 перезаряжаемые Ni-Cd аккумуляторные батареи), время непрерывной работы 48ч; Класс защиты от пыли и влаги IP65; Пульт дистанционного управления; Яркий светодиодный дисплей. Опции: RS -232, TCP/IP, WI-FI | 3521
16010637 |  | CAS THD (Caston III) 20 с RF | Крановые весы CAS. НПВ - 20000кг. дискретность - 10кг. Автономное питание (2 перезаряжаемые Ni-Cd аккумуляторные батареи), время непрерывной работы 48ч; Класс защиты от пыли и влаги IP65; Пульт дистанционного управления; Яркий светодиодный дисплей. Опции: RS -232, TCP/IP, WI-FI | 3587
160106081 |  | CAS RW-5P | Автомобильные весы для поосного взвешивания CAS RW-5P; НВП 5т; Дискретность 5кг; Размер одной платформы 900х500х39мм; Встроенный принтер; Объединение до 6 платформ (стоимость за пару с индикатором.); Питание от перезаряжаемых батарей. | 6100
160106091 |  | CAS RW-10P | Автомобильные весы для поосного взвешивания CAS RW-10P; НВП 10т; Дискретность 10кг; Размер одной платформы 900х500х39мм; Встроенный принтер; Объединение до 6 платформ (стоимость за пару с индикатором.); Питание от перезаряжаемых батарей. | 6100
160106101 |  | CAS RW-15P | Автомобильные весы для поосного взвешивания CAS RW-15P; НВП 15т; Дискретность 20кг; Размер одной платформы 900х500х39мм; Встроенный принтер; Объединение до 6 платформ (стоимость за пару с индикатором.); Питание от перезаряжаемых батарей. | 6100
160106102 |  | CAS THD (Caston III) 10 (вместо крюка нижняя проушина) | Крановые весы CAS. НПВ - 10000кг. дискретность - 5кг. Автономное питание (2 перезаряжаемые Ni-Cd аккумуляторные батареи), время непрерывной работы 48ч; Класс защиты от пыли и влаги IP65; Пульт дистанционного управления; Яркий светодиодный дисплей. Опции: RS -232, TCP/IP, WI-FI | 1696
160106103 |  | CAS THD (Caston III) 30 (вместо крюка нижняя проушина) | Крановые весы CAS. НПВ - 30000кг. дискретность - 20кг. Автономное питание (2 перезаряжаемые Ni-Cd аккумуляторные батареи), время непрерывной работы 48ч; Класс защиты от пыли и влаги IP65; Пульт дистанционного управления; Яркий светодиодный дисплей. Опции: RS -232, TCP/IP, WI-FI | 7349
160106104 |  | CAS THD (Caston III) 50 (вместо крюка нижняя проушина) | Крановые весы CAS. НПВ - 50000кг. дискретность - 20кг. Автономное питание (2 перезаряжаемые Ni-Cd аккумуляторные батареи), время непрерывной работы 48ч; Класс защиты от пыли и влаги IP65; Пульт дистанционного управления; Яркий светодиодный дисплей. Опции: RS -232, TCP/IP, WI-FI | 11543
6.2. Перефирия и комплектующие к весам, CAS
6.2.1. Весовые индикаторы
16020101 |  | CAS CI-1560A | Индикатор с функцией дозирования для платформенных весов, измерительных систем. Подключение до 6 датчиков (5В, 350Ω), чувствительность 2µV/d, установка нуля в пределах 0.05~30мВ, внешняя разрешающая способность до 1/10000, скорость АЦП 10Гц,RS-232, 6-значный ВЛ дисплей, вход для ДУ, 4 релейных выхода для управления внешними устройствами (4 режима работы реле), сохранение данных при сбое питания. | 333
16020102 |  | CAS CI-2001A | Компактный простой индикатор для платформенных, напольных, паллетных весов Подключение до 6 датчиков (5В, 350Ω), чувствительность 2µV/d, установка нуля в пределах 0.05~5мВ, внешняя разрешающая способность до 1/5000, скорость АЦП 10Гц, RS-232, 7-значный ВЛ дисплей. | 234
16020114 |  | CAS CI-2001AS | Компактный простой индикатор для платформенных, напольных, паллетных весов Подключение до 6 датчиков (5В, 350Ω), чувствительность 2µV/d, установка нуля в пределах 0.05~5мВ, внешняя разрешающая способность до 1/5000, скорость АЦП 10Гц, RS-232, 7-значный ВЛ дисплей. | 434
16020103 |  | CAS CI-2400BS | Для платформенных, палетных весов, класс защиты IP-65 Подключение до 6 датчиков (5В,350 Ω), чувствительность 2µV/d, установка нуля в пределах 0.05~5мВ, внешняя разрешающая способность до 1/10000, скорость АЦП 10Гц, RS-232, 7-значный ЖК-дисплей. | 385
16020104 |  | CAS CI-5010A | Для платформенных, напольных, автомобильных весов, упаковочных и Контрольных автоматов Подключение до 8 датчиков (10В DC,350Ω), чувствительность 2µV/D, установка нуля в пределах 0.05~30мВ, внешняя разрешающая способность до 1/10000, скорость АЦП 20Гц, RS-232, ввод тары с клавиатуры, внешний вход для ДУ (3 входа). | 395
16020105 |  | CAS CI-5200A | Для платформенных весов, дозаторов Характеристики аналогичны CI-5010А, 4 программируемых релейных выхода, опционально – токовая петля, аналоговый выход (4-20мА или 0-10В). | 518
16020106 |  | CAS CI-5500A | Для предельных весов, дозаторов Однокомпонентное двухуровневое дозирование, подключение до 8 датчиков (10В DC, 300мА), чувствительность 1 мкВ/дел, установка нуля в пределах 0.5~30мВ, внешняя разрешающая способность до 1/20000, скорость обращения 20раз/сек, внешний вход для ДУ (3 входа), RS-232, 4 программируемых релейных выхода, опционально – токовая петля, аналоговый выход (4-20мА или 0 -10В). | 520
16020107 |  | CAS CI-6000A1 | Для предельных, автомобильных, платформенных весов , дозаторов Однолинейное трехуровневое дозирование, подключение до 8 датчиков (10В DC,350Ω), чувствительность 2µV/D, установка нуля в пределах 0.05~30мВ, внешняя разрешающая способность до 1/10000, скорость АЦП 50 Гц, 6 релейных входов, 8 выходов, встроенный фильтр для компенсации вибраций, 2 разъема RS-232, опционально - аналоговый выход , токовая петля, RS 422/485. | 567
16020108 |  | CAS CI-8000A | Для предельных весов, дозаторов Однолинейное многокомпонентное дозирование (макс.10 рецептов по 10 компонентов или 100 компонентов одной рецептуры), подключение до 8 датчиков (10В DC, 350Ω), чувствительность 1µV/D, установка нуля в пределах 10~30мВ, внешняя разрешающая способность до 1/10000, скорость АЦП 50Гц, 6 релейных входов, 10 релейных выходов, встроенный фильтр для компенсации вибраций, адаптивная подстройка установок, экранирование от радио - и электромагнитных помех, RS232, опционально – аналоговый выход, токовая петля, RS 422/485. | 937
16020109 |  | CAS BI-100RB | Для платформенных, предельных весов, влагозащищита IP-65 Предельный и счетный режимы, режим усреднения, чувствительность 1.5µV/V, установка нуля в пределах 0.05~5мВ, внешняя разрешающая способность 1/10000, скорость АЦП 10Гц, комбинированное питание, RS-232. | 370
16020110 |  | CAS EXP-2000A | Платформенные весы взрывозащищенный ExdIIBT4, подключение до 6 датчиков (питание 10В,350Ω), чувствительность 2µV/D, установка нуля в пределах 0.5~5мВ, внешняя разрешающая способность 1/10000, скорость АЦП 10Гц, экранирование от радио- и электромагнитных помех, RS-232. | 860
16020115 |  | CAS CD-3240 | Дополнительный дублирующий дисплей cветодиодный, высота цифр 2,5 (4 или 10) см, интерфейс RS-232, индикация нуля, выборки тары, устойчивости нагрузки, может использоваться с любым индикатором CAS. | 1209
6.2.2. Тензометрические датчики силы
Одноточечные
160202001 |  | CAS BCL 1 | Одноточечный тензометрический датчик силы, НПВ/Точность 1кг/OIML C3; РКП 1мВ/В; Материал Ан.Ал.; Защита IP65; Платформа 200х200мм; кабель 0,4м | 74
160202002 |  | CAS BCL 2 | Одноточечный тензометрический датчик силы, НПВ/Точность 2кг/OIML C3; РКП 1мВ/В; Материал Ан.Ал.; Защита IP65; Платформа 200х200мм; кабель 0,4м | 74
160202003 |  | CAS BCL 3 | Одноточечный тензометрический датчик силы, НПВ/Точность 3кг/OIML C3; РКП 1мВ/В; Материал Ан.Ал.; Защита IP65; Платформа 200х200мм; кабель 0,4м | 74
160202004 |  | CAS BCL 6 | Одноточечный тензометрический датчик силы, НПВ/Точность 6кг/OIML C3; РКП 2мВ/В; Материал Ан.Ал.; Защита IP65; Платформа 300х300мм; кабель 0,4м | 118
160202005 |  | CAS BCL 10 | Одноточечный тензометрический датчик силы, НПВ/Точность 10кг/OIML C3; РКП 2мВ/В; Материал Ан.Ал.; Защита IP65; Платформа 300х300мм; кабель 0,4м | 118
160202006 |  | CAS BCL 15 | Одноточечный тензометрический датчик силы, НПВ/Точность 15кг/OIML C3; РКП 2мВ/В; Материал Ан.Ал.; Защита IP65; Платформа 300х300мм; кабель 0,4м | 118
160202007 |  | CAS BCL 20 | Одноточечный тензометрический датчик силы, НПВ/Точность 20кг/OIML C3; РКП 2мВ/В; Материал Ан.Ал.; Защита IP65; Платформа 300х300мм; кабель 0,4м | 118
160202008 |  | CAS BCL 30 | Одноточечный тензометрический датчик силы, НПВ/Точность 30кг/OIML C3; РКП 2мВ/В; Материал Ан.Ал.; Защита IP65; Платформа 300х300мм; кабель 0,4м | 118
160202105 |  | CAS BCL 60 | Одноточечный тензометрический датчик силы, НПВ/Точность 60кг/OIML C3; РКП 2мВ/В; Материал Ан.Ал.; Защита IP65; Платформа 400х400мм; кабель 0,4м | 118
160202106 |  | CAS BCL 100 | Одноточечный тензометрический датчик силы, НПВ/Точность 100кг/OIML C3; РКП 2мВ/В; Материал Ан.Ал.; Защита IP65; Платформа 400х400мм; кабель 0,4м | 118
160202107 |  | CAS BCL 150 | Одноточечный тензометрический датчик силы, НПВ/Точность 150кг/OIML C3; РКП 2мВ/В; Материал Ан.Ал.; Защита IP65; Платформа 400х400мм; кабель 0,4м | 118
160202108 |  | CAS BCL 200 | Одноточечный тензометрический датчик силы, НПВ/Точность 200кг/OIML C3; РКП 2мВ/В; Материал Ан.Ал.; Защита IP65; Платформа 400х400мм; кабель 0,4м | 118
160202009 |  | CAS ВСА 5 | Одноточечный тензометрический датчик силы, НПВ/Точность 5кг/OIML C3 NTEP III; РКП 2мВ/В; Материал Ан.Ал.; Защита IP65; Платформа 400х400мм; кабель 1м | 70
160202010 |  | CAS ВСА 10 | Одноточечный тензометрический датчик силы, НПВ/Точность 10кг/OIML C3 NTEP III; РКП 2мВ/В; Материал Ан.Ал.; Защита IP65; Платформа 400х400мм; кабель 1м | 70
160202011 |  | CAS ВСА 15 | Одноточечный тензометрический датчик силы, НПВ/Точность 15кг/OIML C3 NTEP III; РКП 2мВ/В; Материал Ан.Ал.; Защита IP65; Платформа 400х400мм; кабель 1м | 70
160202012 |  | CAS ВСА 20 | Одноточечный тензометрический датчик силы, НПВ/Точность 20кг/OIML C3 NTEP III; РКП 2мВ/В; Материал Ан.Ал.; Защита IP65; Платформа 400х400мм; кабель 1м | 70
160202013 |  | CAS ВСА 30 | Одноточечный тензометрический датчик силы, НПВ/Точность 30кг/OIML C3 NTEP III; РКП 2мВ/В; Материал Ан.Ал.; Защита IP65; Платформа 400х400мм; кабель 1м | 70
160202014 |  | CAS ВСА 50 | Одноточечный тензометрический датчик силы, НПВ/Точность 50кг/OIML C3 NTEP III; РКП 2мВ/В; Материал Ан.Ал.; Защита IP65; Платформа 400х400мм; кабель 1м | 70
160202109 |  | CAS ВСА 75 | Одноточечный тензометрический датчик силы, НПВ/Точность 75кг/OIML C3 NTEP III; РКП 2мВ/В; Материал Ан.Ал.; Защита IP65; Платформа 400х400мм; кабель 1м | 70
160202015 |  | CAS ВСА 100 | Одноточечный тензометрический датчик силы, НПВ/Точность 100кг/OIML C3 NTEP III; РКП 2мВ/В; Материал Ан.Ал.; Защита IP65; Платформа 400х400мм; кабель 1м | 70
160202016 |  | CAS ВСM 50 | Одноточечный тензометрический датчик силы, НПВ/Точность 50кг/OIML C3 NTEP III; РКП 2мВ/В; Материал Ан.Ал.; Защита IP65; Платформа 600х600мм; кабель 3м | 187
160202017 |  | CAS ВСM 75 | Одноточечный тензометрический датчик силы, НПВ/Точность 75кг/OIML C3 NTEP III; РКП 2мВ/В; Материал Ан.Ал.; Защита IP65; Платформа 600х600мм; кабель 3м | 187
160202018 |  | CAS ВСM 100 | Одноточечный тензометрический датчик силы, НПВ/Точность 100кг/OIML C3 NTEP III; РКП 2мВ/В; Материал Ан.Ал.; Защита IP65; Платформа 600х600мм; кабель 3м | 187
160202019 |  | CAS ВСM 150 | Одноточечный тензометрический датчик силы, НПВ/Точность 150кг/OIML C3 NTEP III; РКП 2мВ/В; Материал Ан.Ал.; Защита IP65; Платформа 600х600мм; кабель 3м | 187
160202020 |  | CAS ВСM 200 | Одноточечный тензометрический датчик силы, НПВ/Точность 200кг/OIML C3 NTEP III; РКП 2мВ/В; Материал Ан.Ал.; Защита IP65; Платформа 600х600мм; кабель 3м | 187
160202021 |  | CAS ВСM 300 | Одноточечный тензометрический датчик силы, НПВ/Точность 300кг/OIML C3 NTEP III; РКП 2мВ/В; Материал Ан.Ал.; Защита IP65; Платформа 600х600мм; кабель 3м | 187
160202022 |  | CAS ВСM 500 | Одноточечный тензометрический датчик силы, НПВ/Точность 500кг/OIML C3 NTEP III; РКП 2мВ/В; Материал Ан.Ал.; Защита IP65; Платформа 600х600мм; кабель 3м | 187
160202023 |  | CAS ВСH 1 | Одноточечный тензометрический датчик силы, НПВ/Точность 1т/0,03; РКП 2мВ/В; Материал Ан.Ал.; Защита IP65; Платформа 1200х1200мм; кабель 5м | 301
160202024 |  | CAS ВСH 1,5 | Одноточечный тензометрический датчик силы, НПВ/Точность 1,5т/0,03; РКП 2мВ/В; Материал Ан.Ал.; Защита IP65; Платформа 1200х1200мм; кабель 5м | 301
160202025 |  | CAS ВСH 2 | Одноточечный тензометрический датчик силы, НПВ/Точность 2т/0,03; РКП 2мВ/В; Материал Ан.Ал.; Защита IP65; Платформа 1200х1200мм; кабель 5м | 301
Балки на сдвиг
160202026 |  | CAS BSA 250 | Тензометрический датчик силы балки на сдвиг, НПВ/Точность 250кг/OIML C3; РКП 3мВ/В; Материал Никел.сталь.; Защита IP66; Раб.темп -30~+80; кабель 5м | 88
160202027 |  | CAS BSA 500 | Тензометрический датчик силы балки на сдвиг, НПВ/Точность 500кг/OIML C3; РКП 3мВ/В; Материал Никел.сталь.; Защита IP66; Раб.темп -30~+80; кабель 5м | 88
160202028 |  | CAS BSA 1 | Тензометрический датчик силы балки на сдвиг, НПВ/Точность 1т/OIML C3; РКП 3мВ/В; Материал Никел.сталь.; Защита IP66; Раб.темп -30~+80; кабель 5м | 88
160202029 |  | CAS BSA 2 | Тензометрический датчик силы балки на сдвиг, НПВ/Точность 2т/OIML C3; РКП 3мВ/В; Материал Никел.сталь.; Защита IP66; Раб.темп -30~+80; кабель 5м | 88
160202030 |  | CAS BSA 3 | Тензометрический датчик силы балки на сдвиг, НПВ/Точность 3т/OIML C3; РКП 3мВ/В; Материал Никел.сталь.; Защита IP66; Раб.темп -30~+80; кабель 5м | 129
160202031 |  | CAS BSA 5 | Тензометрический датчик силы балки на сдвиг, НПВ/Точность 5т/OIML C3; РКП 3мВ/В; Материал Никел.сталь.; Защита IP66; Раб.темп -30~+80; кабель 5м | 129
160202110 |  | Аксессуар для BSA 0,5-2T | Узел встройки. Модель TW0,5-2T | 72
160202111 |  | Аксессуар для BSA 3-5T | Узел встройки. Модель TW3-5T | 91
160202032 |  | CAS BSS 500 | Тензометрический датчик силы балки на сдвиг, НПВ/Точность 500кг/OIML C3; РКП 2мВ/В; Материал Нерж.сталь.; Защита IP67; Раб.темп -30~+80; кабель 5м | 187
160202033 |  | CAS BSS 1 | Тензометрический датчик силы балки на сдвиг, НПВ/Точность 1т/OIML C3; РКП 2мВ/В; Материал Нерж.сталь.; Защита IP67; Раб.темп -30~+80; кабель 5м | 187
160202034 |  | CAS BSS 2 | Тензометрический датчик силы балки на сдвиг, НПВ/Точность 2т/OIML C3; РКП 2мВ/В; Материал Нерж.сталь.; Защита IP67; Раб.темп -30~+80; кабель 5м | 187
160202035 |  | CAS BSS 3 | Тензометрический датчик силы балки на сдвиг, НПВ/Точность 3т/OIML C3; РКП 2мВ/В; Материал Нерж.сталь.; Защита IP67; Раб.темп -30~+80; кабель 5м | 264
160202036 |  | CAS BSS 5 | Тензометрический датчик силы балки на сдвиг, НПВ/Точность 5т/OIML C3; РКП 2мВ/В; Материал Нерж.сталь.; Защита IP67; Раб.темп -30~+80; кабель 5м | 264
160202112 |  | CAS BS 1 | Тензометрический датчик силы балки на сдвиг, НПВ/Точность 1т/OIML C3; РКП 2мВ/В; Материал Нерж.сталь.; Защита IP65; Раб.темп -20~+80; кабель 5м | 165
160202113 |  | CAS BS 2 | Тензометрический датчик силы балки на сдвиг, НПВ/Точность 2т/OIML C3; РКП 2мВ/В; Материал Нерж.сталь.; Защита IP65; Раб.темп -20~+80; кабель 5м | 165
160202114 |  | CAS BS 3 | Тензометрический датчик силы балки на сдвиг, НПВ/Точность 3т/OIML C3; РКП 2мВ/В; Материал Нерж.сталь.; Защита IP65; Раб.темп -20~+80; кабель 5м | 202
160202115 |  | CAS BS 5 | Тензометрический датчик силы балки на сдвиг, НПВ/Точность 5т/OIML C3; РКП 2мВ/В; Материал Нерж.сталь.; Защита IP65; Раб.темп -20~+80; кабель 5м | 202
160202116 |  | CAS BS 10 | Тензометрический датчик силы балки на сдвиг, НПВ/Точность 10т/OIML C3; РКП 2мВ/В; Материал Нерж.сталь.; Защита IP65; Раб.темп -20~+80; кабель 5м | 276
Балки на изгиб
160202037 |  | CAS HBS 20 | Тензометрический датчик силы балки на изгиб, НПВ/Точность 20кг/OIML C3; РКП 2мВ/В; Материал Нерж.сталь.; Защита IP67; Раб.темп -30~+80; кабель 3м | 239
160202038 |  | CAS HBS 50 | Тензометрический датчик силы балки на изгиб, НПВ/Точность 50кг/OIML C3; РКП 2мВ/В; Материал Нерж.сталь.; Защита IP67; Раб.темп -30~+80; кабель 3м | 239
160202039 |  | CAS HBS 100 | Тензометрический датчик силы балки на изгиб, НПВ/Точность 100кг/OIML C3; РКП 2мВ/В; Материал Нерж.сталь.; Защита IP67; Раб.темп -30~+80; кабель 3м | 239
160202040 |  | CAS HBS 200 | Тензометрический датчик силы балки на изгиб, НПВ/Точность 200кг/OIML C3; РКП 2мВ/В; Материал Нерж.сталь.; Защита IP67; Раб.темп -30~+80; кабель 3м | 239
Низкопрофильные датчики на сжатие
160202048 |  | CAS MNC 50 | Низкопрофильные датчики на сжатие, НПВ 50кг; РКП 2мВ/В; Материал Нерж.сталь.; Защита IP67; Раб.темп -20~+80; кабель 3м | 252
160202049 |  | CAS MNC 100 | Низкопрофильные датчики на сжатие, НПВ 100кг; РКП 2мВ/В; Материал Нерж.сталь.; Защита IP67; Раб.темп -20~+80; кабель 3м | 252
160202050 |  | CAS MNC 200 | Низкопрофильные датчики на сжатие, НПВ 200кг; РКП 2мВ/В; Материал Нерж.сталь.; Защита IP67; Раб.темп -20~+80; кабель 3м | 252
160202051 |  | CAS MNC 500 | Низкопрофильные датчики на сжатие, НПВ 500кг; РКП 2мВ/В; Материал Нерж.сталь.; Защита IP67; Раб.темп -20~+80; кабель 3м | 252
160202052 |  | CAS MNC 1 | Низкопрофильные датчики на сжатие, НПВ 1т; РКП 2мВ/В; Материал Нерж.сталь.; Защита IP67; Раб.темп -20~+80; кабель 3м | 252
160202053 |  | CAS MNC 2 | Низкопрофильные датчики на сжатие, НПВ 2т; РКП 2мВ/В; Материал Нерж.сталь.; Защита IP67; Раб.темп -20~+80; кабель 3м | 252
160202054 |  | CAS MNC 5 | Низкопрофильные датчики на сжатие, НПВ 5т; РКП 2мВ/В; Материал Нерж.сталь.; Защита IP67; Раб.темп -20~+80; кабель 3м | 289
160202055 |  | CAS MNC 10 | Низкопрофильные датчики на сжатие, НПВ 10т; РКП 2мВ/В; Материал Нерж.сталь.; Защита IP67; Раб.темп -20~+80; кабель 3м | 289
160202056 |  | CAS MNC 20 | Низкопрофильные датчики на сжатие, НПВ 20т; РКП 2мВ/В; Материал Нерж.сталь.; Защита IP67; Раб.темп -20~+80; кабель 3м | 289
160202057 |  | CAS LS 2 | Низкопрофильные датчики на сжатие, НПВ 2т; РКП 2мВ/В; Материал сталь.; Защита IP67; Раб.темп -20~+80; кабель 5м | 466
160202058 |  | CAS LS 5 | Низкопрофильные датчики на сжатие, НПВ 5т; РКП 2мВ/В; Материал сталь.; Защита IP67; Раб.темп -20~+80; кабель 5м | 466
160202059 |  | CAS LS 10 | Низкопрофильные датчики на сжатие, НПВ 10т; РКП 2мВ/В; Материал сталь.; Защита IP67; Раб.темп -20~+80; кабель 5м | 520
160202060 |  | CAS LS 20 | Низкопрофильные датчики на сжатие, НПВ 20т; РКП 2мВ/В; Материал сталь.; Защита IP67; Раб.темп -20~+80; кабель 5м | 520
160202122 |  | CAS LS 1 | Низкопрофильные датчики на сжатие, НПВ 1т; РКП 2мВ/В; Материал сталь.; Защита IP67; Раб.темп -20~+80; кабель 5м | 466
160202123 |  | CAS LS 3 | Низкопрофильные датчики на сжатие, НПВ 3т; РКП 2мВ/В; Материал сталь.; Защита IP67; Раб.темп -20~+80; кабель 5м | 466
160202124 |  | CAS LSC 2 | Низкопрофильные датчики на сжатие, НПВ 2т; РКП 3мВ/В; Материал сталь.; Защита IP67; Раб.темп -50~+80; кабель 3м | 444
160202125 |  | CAS LSC 5 | Низкопрофильные датчики на сжатие, НПВ 5т; РКП 3мВ/В; Материал сталь.; Защита IP67; Раб.темп -50~+80; кабель 3м | 444
160202126 |  | CAS LSC 10 | Низкопрофильные датчики на сжатие, НПВ 10т; РКП 3мВ/В; Материал сталь.; Защита IP67; Раб.темп -50~+80; кабель 3м | 444
160202127 |  | CAS LSC 20 | Низкопрофильные датчики на сжатие, НПВ 20т; РКП 3мВ/В; Материал сталь.; Защита IP67; Раб.темп -50~+80; кабель 3м | 444
160202128 |  | CAS LSC 50 | Низкопрофильные датчики на сжатие, НПВ 50т; РКП 3мВ/В; Материал сталь.; Защита IP67; Раб.темп -50~+80; кабель 3м | 518
160202129 |  | CAS LSC 100 | Низкопрофильные датчики на сжатие, НПВ 100т; РКП 3мВ/В; Материал сталь.; Защита IP67; Раб.темп -50~+80; кабель 3м | 666
Цилиндрические датчики (СС–сжатие,СТ–растяжение-сжатие)
160202061 |  | CAS CC/CT 50 | Цилиндрический тензометрический датчик сжатие/растяжение-сжатие, НПВ 50кг; РКП 3мВ/В; Материал сталь.; Защита IP67; Раб.темп -20~+80; кабель 5м | 495
160202062 |  | CAS CC/CT 100 | Цилиндрический тензометрический датчик сжатие/растяжение-сжатие, НПВ 100кг; РКП 3мВ/В; Материал сталь.; Защита IP67; Раб.темп -20~+80; кабель 5м | 495
160202063 |  | CAS CC/CT 200 | Цилиндрический тензометрический датчик сжатие/растяжение-сжатие, НПВ 200кг; РКП 3мВ/В; Материал сталь.; Защита IP67; Раб.темп -20~+80; кабель 5м | 495
160202064 |  | CAS CC/CT 500 | Цилиндрический тензометрический датчик сжатие/растяжение-сжатие, НПВ 500кг; РКП 3мВ/В; Материал сталь.; Защита IP67; Раб.темп -20~+80; кабель 5м | 495
160202065 |  | CAS CC/CT 1 | Цилиндрический тензометрический датчик сжатие/растяжение-сжатие, НПВ 1т; РКП 3мВ/В; Материал сталь.; Защита IP67; Раб.темп -20~+80; кабель 5м | 495
160202066 |  | CAS CC/CT 2 | Цилиндрический тензометрический датчик сжатие/растяжение-сжатие, НПВ 2т; РКП 3мВ/В; Материал сталь.; Защита IP67; Раб.темп -20~+80; кабель 5м | 471
160202067 |  | CAS CC/CT 3 | Цилиндрический тензометрический датчик сжатие/растяжение-сжатие, НПВ 3т; РКП 3мВ/В; Материал сталь.; Защита IP67; Раб.темп -20~+80; кабель 5м | 471
160202068 |  | CAS CC/CT 5 | Цилиндрический тензометрический датчик сжатие/растяжение-сжатие, НПВ 5т; РКП 3мВ/В; Материал сталь.; Защита IP67; Раб.темп -20~+80; кабель 5м | 471
160202069 |  | CAS CC/CT 10 | Цилиндрический тензометрический датчик сжатие/растяжение-сжатие, НПВ 10т; РКП 3мВ/В; Материал сталь.; Защита IP67; Раб.темп -20~+80; кабель 5м | 641
160202070 |  | CAS CC/CT 20 | Цилиндрический тензометрический датчик сжатие/растяжение-сжатие, НПВ 20т; РКП 3мВ/В; Материал сталь.; Защита IP67; Раб.темп -20~+80; кабель 5м | 851
S-образная балка
160202071 |  | CAS SBA 50 | Тензометрический датчик S-образная балка, НПВ/Точность 50кг/OIML C3; РКП 3мВ/В; Материал сталь.; Защита IP65; Раб.темп -30~+80; кабель 5м | 163
160202072 |  | CAS SBA 100 | Тензометрический датчик S-образная балка, НПВ/Точность 100кг/OIML C3; РКП 3мВ/В; Материал сталь.; Защита IP65; Раб.темп -30~+80; кабель 5м | 163
160202073 |  | CAS SBA 200 | Тензометрический датчик S-образная балка, НПВ/Точность 200кг/OIML C3; РКП 3мВ/В; Материал сталь.; Защита IP65; Раб.темп -30~+80; кабель 5м | 163
160202074 |  | CAS SBA 500 | Тензометрический датчик S-образная балка, НПВ/Точность 500кг/OIML C3; РКП 3мВ/В; Материал сталь.; Защита IP65; Раб.темп -30~+80; кабель 5м | 163
160202075 |  | CAS SBA 1 | Тензометрический датчик S-образная балка, НПВ/Точность 1т/OIML C3; РКП 3мВ/В; Материал сталь.; Защита IP65; Раб.темп -30~+80; кабель 5м | 190
160202076 |  | CAS SBA 2 | Тензометрический датчик S-образная балка, НПВ/Точность 2т/OIML C3; РКП 3мВ/В; Материал сталь.; Защита IP65; Раб.темп -30~+80; кабель 5м | 190
160202077 |  | CAS SBA 3 | Тензометрический датчик S-образная балка, НПВ/Точность 3т/OIML C3; РКП 3мВ/В; Материал сталь.; Защита IP65; Раб.темп -30~+80; кабель 5м | 190
160202078 |  | CAS SBA 5 | Тензометрический датчик S-образная балка, НПВ/Точность 5т/OIML C3; РКП 3мВ/В; Материал сталь.; Защита IP65; Раб.темп -30~+80; кабель 5м | 190
160202130 |  | CAS SBS 500 | Тензометрический датчик S-образная балка, НПВ/Точность 500кг/OIML D1; РКП 2мВ/В; Материал сталь.; Защита IP67; Раб.темп -30~+80; кабель 5м | 358
160202131 |  | CAS SBS 1 | Тензометрический датчик S-образная балка, НПВ/Точность 1т/OIML D1; РКП 2мВ/В; Материал сталь.; Защита IP67; Раб.темп -30~+80; кабель 5м | 358
160202132 |  | CAS SBS 2 | Тензометрический датчик S-образная балка, НПВ/Точность 2т/OIML D1; РКП 2мВ/В; Материал сталь.; Защита IP67; Раб.темп -30~+80; кабель 5м | 358
160202133 |  | CAS SBS 5 | Тензометрический датчик S-образная балка, НПВ/Точность 5т/OIML D1; РКП 2мВ/В; Материал сталь.; Защита IP67; Раб.темп -30~+80; кабель 5м | 358
Цилиндрические датчики на сжатие для автомобильных/железнодорожных весов
160202080 |  | CAS DSB-B 10 | Тензометрический цилиндрические датчик на сжатие для автомобильных/железнодорожных весов, НПВ 10т; РКП 2мВ/В; Материал сталь.; Защита IP67; Раб.темп -20~+80; кабель 10м | 696
160202081 |  | CAS DSB-B 25 | Тензометрический цилиндрические датчик на сжатие для автомобильных/железнодорожных весов, НПВ 25т; РКП 2мВ/В; Материал сталь.; Защита IP67; Раб.темп -20~+80; кабель 10м | 696
160202041 |  | CAS DSB-2 25klb | Тензометрический цилиндрические датчик на сжатие для автомобильных/железнодорожных весов, НПВ 12т (25klb); РКП 2мВ/В; Материал никеллеров. сталь.; Защита IP67; Раб.темп -20~+80; кабель 10м | 380
160202042 |  | CAS DSB-2 50klb | Тензометрический цилиндрические датчик на сжатие для автомобильных/железнодорожных весов, НПВ 25т (50klb); РКП 2мВ/В; Материал никеллеров. сталь.; Защита IP67; Раб.темп -20~+80; кабель 10м | 380
160202043 |  | CAS DSB-2 100klb | Тензометрический цилиндрические датчик на сжатие для автомобильных/железнодорожных весов, НПВ 50т (100klb); РКП 2мВ/В; Материал никеллеров. сталь.; Защита IP67; Раб.темп -20~+80; кабель 10м | 528
160202082 |  | CAS WBK 10 | Тензометрический цилиндрические датчик на сжатие для автомобильных/железнодорожных весов, НПВ/Точность 10т/OIML C3; РКП 2мВ/В; Материал нерж. сталь.; Защита IP68; Раб.темп -40~+80; кабель 10м | 600
160202083 |  | CAS WBK 20 | Тензометрический цилиндрические датчик на сжатие для автомобильных/железнодорожных весов, НПВ/Точность 20т/OIML C3; РКП 2мВ/В; Материал нерж. сталь.; Защита IP68; Раб.темп -40~+80; кабель 10м | 600
160202084 |  | CAS WBK 25 | Тензометрический цилиндрические датчик на сжатие для автомобильных/железнодорожных весов, НПВ/Точность 25т/OIML C3; РКП 2мВ/В; Материал нерж. сталь.; Защита IP68; Раб.темп -40~+80; кабель 10м | 600
160202085 |  | CAS WBK 30 | Тензометрический цилиндрические датчик на сжатие для автомобильных/железнодорожных весов, НПВ/Точность 30т/OIML C3; РКП 2мВ/В; Материал нерж. сталь.; Защита IP68; Раб.темп -40~+80; кабель 10м | 600
160202086 |  | CAS WBK 50 | Тензометрический цилиндрические датчик на сжатие для автомобильных/железнодорожных весов, НПВ/Точность 50т/OIML C3; РКП 2мВ/В; Материал нерж. сталь.; Защита IP68; Раб.темп -40~+80; кабель 10м | 866
Конструктивный набор
160202088 |  | CAS CKS-05 BSA | Набор конструктивных элементов для изготовления платформенных весов: • 4 тензодатчика, • соединительный короб, • крепежные болты, • ножки, • соединительный кабель. 4х250кг | 900
160202089 |  | CAS CKS-10 BSA | Набор конструктивных элементов для изготовления платформенных весов: • 4 тензодатчика, • соединительный короб, • крепежные болты, • ножки, • соединительный кабель. 4х500кг | 900
160202090 |  | CAS CKS-15 BSA | Набор конструктивных элементов для изготовления платформенных весов: • 4 тензодатчика, • соединительный короб, • крепежные болты, • ножки, • соединительный кабель. 4х1000кг | 900
160202091 |  | CAS CKS-20 BSA | Набор конструктивных элементов для изготовления платформенных весов: • 4 тензодатчика, • соединительный короб, • крепежные болты, • ножки, • соединительный кабель. 4х2000кг | 900
160202092 |  | CAS CKS-25 BSA | Набор конструктивных элементов для изготовления платформенных весов: • 4 тензодатчика, • соединительный короб, • крепежные болты, • ножки, • соединительный кабель. 4х3000кг | 1020
160202093 |  | CAS CKS-30 BSA | Набор конструктивных элементов для изготовления платформенных весов: • 4 тензодатчика, • соединительный короб, • крепежные болты, • ножки, • соединительный кабель. 4х5000кг | 1020
160202094 |  | CAS CKS-05 BSS | Набор конструктивных элементов для изготовления платформенных весов: • 4 тензодатчика, • соединительный короб, • крепежные болты, • ножки, • соединительный кабель. 4х250кг | 1019
160202095 |  | CAS CKS-10 BSS | Набор конструктивных элементов для изготовления платформенных весов: • 4 тензодатчика, • соединительный короб, • крепежные болты, • ножки, • соединительный кабель. 4х500кг | 1019
160202096 |  | CAS CKS-15 BSS | Набор конструктивных элементов для изготовления платформенных весов: • 4 тензодатчика, • соединительный короб, • крепежные болты, • ножки, • соединительный кабель. 4х1000кг | 1019
160202097 |  | CAS CKS-20 BSS | Набор конструктивных элементов для изготовления платформенных весов: • 4 тензодатчика, • соединительный короб, • крепежные болты, • ножки, • соединительный кабель. 4х2000кг | 1019
160202098 |  | CAS CKS-25 BSS | Набор конструктивных элементов для изготовления платформенных весов: • 4 тензодатчика, • соединительный короб, • крепежные болты, • ножки, • соединительный кабель. 4х3000кг | 1253
160202099 |  | CAS CKS-30 BSS | Набор конструктивных элементов для изготовления платформенных весов: • 4 тензодатчика, • соединительный короб, • крепежные болты, • ножки, • соединительный кабель. 4х5000кг | 1253
Соединительный короб
160202100 |  | CAS JB-4P | Соединительный короб, для подключения тензометрических датчиков силы | 135
160202101 |  | CAS JB-6P | Соединительный короб, для подключения тензометрических датчиков силы | 175
160202102 |  | CAS JB-8P | Соединительный короб, для подключения тензометрических датчиков силы | 260
160202103 |  | CAS JB-4 | Соединительный короб, для подключения тензометрических датчиков силы | 81
160202104 |  | CAS JB-4H | Соединительный короб, для подключения тензометрических датчиков силы | 62
160202117 |  | CAS JB-4PA | Соединительный короб, для подключения тензометрических датчиков силы | 99
160202118 |  | CAS JB-6PA | Соединительный короб, для подключения тензометрических датчиков силы | 136
160202119 |  | CAS JB-8PA | Соединительный короб, для подключения тензометрических датчиков силы | 197
160202120 |  | CAS JB-10PA | Соединительный короб, для подключения тензометрических датчиков силы | 271
160202121 |  | CAS JB-3P | Соединительный короб, для подключения тензометрических датчиков силы | 135
6.3. ADAM EQUIPMENT (Англия)
160301 |  | Adam Equipment HCB-123 | Лабораторные весы; НВП 120г; Дискретность 0,001г; Режимы: счетный, процентный, суммирование; 15 единиц взвешивания; Крюк для взвешивания под весами; Интерфейсы RS-232 и USB; Защита от перегрузок; Работа от сети или аккумулятора; ЖК-дисплей с подсветкой; Комплектуются ветрозащитным коробом; Диаметр платформы: 120мм | 390
160302 |  | Adam Equipment HCB-153 | Лабораторные весы; НВП 150г; Дискретность 0,005г; Режимы: счетный, процентный, суммирование; 15 единиц взвешивания; Крюк для взвешивания под весами; Интерфейсы RS-232 и USB; Защита от перегрузок; Работа от сети или аккумулятора; ЖК-дисплей с подсветкой; Комплектуются ветрозащитным коробом; Диаметр платформы: 120мм | 330
160303 |  | Adam Equipment HCB-302 | Лабораторные весы; НВП 300г; Дискретность 0,01г; Режимы: счетный, процентный, суммирование; 15 единиц взвешивания; Крюк для взвешивания под весами; Интерфейсы RS-232 и USB; Защита от перегрузок; Работа от сети или аккумулятора; ЖК-дисплей с подсветкой; Комплектуются ветрозащитным коробом; Диаметр платформы: 120мм | 330
160304 |  | Adam Equipment HCB-602H | Лабораторные весы; НВП 600г; Дискретность 0,01г; Режимы: счетный, процентный, суммирование; 15 единиц взвешивания; Крюк для взвешивания под весами; Интерфейсы RS-232 и USB; Защита от перегрузок; Работа от сети или аккумулятора; ЖК-дисплей с подсветкой; Комплектуются ветрозащитным коробом; Диаметр платформы: 120мм | 350
160305 |  | Adam Equipment HCB-1002 | Лабораторные весы; НВП 1000г; Дискретность 0,01г; Режимы: счетный, процентный, суммирование; 15 единиц взвешивания; Крюк для взвешивания под весами; Интерфейсы RS-232 и USB; Защита от перегрузок; Работа от сети или аккумулятора; ЖК-дисплей с подсветкой; Комплектуются ветрозащитным коробом; Диаметр платформы: 120мм | 380
160306 |  | Adam Equipment HCB-1502 | Лабораторные весы; НВП 1500г; Дискретность 0,05г; Режимы: счетный, процентный, суммирование; 15 единиц взвешивания; Крюк для взвешивания под весами; Интерфейсы RS-232 и USB; Защита от перегрузок; Работа от сети или аккумулятора; ЖК-дисплей с подсветкой; Комплектуются ветрозащитным коробом; Диаметр платформы: 120мм | 330
160307 |  | Adam Equipment HCB-3001 | Лабораторные весы; НВП 3000г; Дискретность 0,1г; Режимы: счетный, процентный, суммирование; 15 единиц взвешивания; Крюк для взвешивания под весами; Интерфейсы RS-232 и USB; Защита от перегрузок; Работа от сети или аккумулятора; ЖК-дисплей с подсветкой; Комплектуются ветрозащитным коробом; Диаметр платформы: 120мм | 330
160308 |  | Adam Equipment Опция | Водонепроницаемый кожух из прозрачного пластика | 30
6.4. METTLER TOLEDO
160401 |  | METTLER TOLEDO XP 1203S | Весы METTLER TOLEDO для взвешивания драгметаллов высокой точности | 14376
160402 |  | METTLER TOLEDO RS/LC-BLD | Выносной дисплей для весов XP | 800
160403 |  | METTLER TOLEDO XP 5003S | Весы METTLER TOLEDO для взвешивания драгметаллов высокой точности | 38720
160404 |  | METTLER TOLEDO XP 26003L | Весы METTLER TOLEDO для взвешивания драгметаллов высокой точности | 52875
160405 |  | METTLER TOLEDO XP 16001L | Весы METTLER TOLEDO для взвешивания драгметаллов высокой точности | 20000
160406 |  | METTLER TOLEDO XP 32001L | Весы METTLER TOLEDO для взвешивания драгметаллов высокой точности | 26000
160407 |  | METTLER TOLEDO XP 64001L | Весы METTLER TOLEDO для взвешивания драгметаллов высокой точности | 30000
160408 |  | METTLER TOLEDO TIGER 3600 Tiger Pro | Торговые весы с термопринтером печати этикеток для прилавочной торговли | 860
6.5. OHAUS
6.5.1. Напольные платформенные
16050101 |  | Ohaus Defender 2000 D23P30ER | Платформенные напольные весы, предел взвешивания/дискретность кг/г 30/5, размер платформы 300×350×123мм | 230
16050103 |  | Ohaus Defender 2000 D23P60ER | Платформенные напольные весы, предел взвешивания/дискретность кг/г 60/10, размер платформы 300×350×123мм | 230
16050104 |  | Ohaus Defender 2000 D23P150EL | Платформенные напольные весы, предел взвешивания/дискретность кг/г 150/20, размер платформы 400×500×136мм | 252
16050105 |  | Ohaus Defender 2000 D23P150EX | Платформенные напольные весы, предел взвешивания/дискретность кг/г 150/20, размер платформы 500×600×147мм | 395
16050106 |  | Ohaus Defender 2000 D23P300EX | Платформенные напольные весы, предел взвешивания/дискретность кг/г 300/50, размер платформы 500×600×147мм | 395
16050107 |  | Ohaus Defender 3000 D31P30BR | Платформенные напольные весы, предел взвешивания/дискретность кг/г 30/5, размер платформы 305×355×123мм | 392
16050109 |  | Ohaus Defender 3000 D31P60BR | Платформенные напольные весы, предел взвешивания/дискретность кг/г 60/10, размер платформы 305×355×123мм | 392
16050110 |  | Ohaus Defender 3000 D31P60BL | Платформенные напольные весы, предел взвешивания/дискретность кг/г 60/10, размер платформы 420×550×136мм | 498
16050111 |  | Ohaus Defender 3000 D31P150BL | Платформенные напольные весы, предел взвешивания/дискретность кг/г 150/20, размер платформы 420×550×136мм | 498
16050112 |  | Ohaus Defender 3000 D31P150BX | Платформенные напольные весы, предел взвешивания/дискретность кг/г 150/20, размер платформы 500×650×90мм | 667
16050113 |  | Ohaus Defender 3000 D31P300BX | Платформенные напольные весы, предел взвешивания/дискретность кг/г 300/50, размер платформы 500×650×90мм | 667
16050114 |  | Ohaus Defender 3000 D32XW30VR | Платформенные напольные весы, предел взвешивания/дискретность кг/г 30/5, размер платформы 305×355×123мм IP66 | 835
16050115 |  | Ohaus Defender 3000 D32XW60VR | Платформенные напольные весы, предел взвешивания/дискретность кг/г 60/10, размер платформы 305×355×123мм IP66 | 835
16050116 |  | Ohaus Defender 3000 D32XW60VL | Платформенные напольные весы, предел взвешивания/дискретность кг/г 60/10, размер платформы 420×550×136мм IP66 | 1145
16050117 |  | Ohaus Defender 3000 D32XW150VL | Платформенные напольные весы, предел взвешивания/дискретность кг/г 150/20, размер платформы 420×550×136мм IP66 | 1265
16050118 |  | Ohaus Defender 3000 D32XW150VX | Платформенные напольные весы, предел взвешивания/дискретность кг/г 150/20, размер платформы 500×650×90мм IP66 | 1530
16050119 |  | Ohaus Defender 3000 D31XW300VX | Платформенные напольные весы, предел взвешивания/дискретность кг/г 300/50, размер платформы 500×650×90мм (снята с продаж) | 1530
16050120 |  | Ohaus Defender 3000 D32XW300VX | Платформенные напольные весы, предел взвешивания/дискретность кг/г 300/50, размер платформы 650×500×143мм IP66 | 1530
DEFENDER 5000
16050121 |  | Ohaus Defender 5000 D51P15HR1 | Платформенные напольные весы, предел взвешивания/дискретность кг/г 15/1, размер платформы 355x305х95мм динамическое взвешивание, процентное взвешивание, контрольное взвешивание, счетный режим, фиксирование максимального веса. Платформа:нержавеющая сталь. Класс защиты IP67. RS232. питание: БП, 6 шт батарей С-типа. Опционально АКБ. | 476
16050122 |  | Ohaus Defender 5000 D51P30HR1 | Платформенные напольные весы, предел взвешивания/дискретность кг/г 30/2, размер платформы 355x305х95мм динамическое взвешивание, процентное взвешивание, контрольное взвешивание, счетный режим, фиксирование максимального веса. Платформа:нержавеющая сталь. Класс защиты IP67. RS232. питание: БП, 6 шт батарей С-типа. Опционально АКБ. | 476
16050123 |  | Ohaus Defender 5000 D51P60HR1 | Платформенные напольные весы, предел взвешивания/дискретность кг/г 60/5, размер платформы 355x305х95мм динамическое взвешивание, процентное взвешивание, контрольное взвешивание, счетный режим, фиксирование максимального веса. Платформа:нержавеющая сталь. Класс защиты IP67. RS232. питание: БП, 6 шт батарей С-типа. Опционально АКБ. | 476
16050124 |  | Ohaus Defender 5000 D51P60HL2 | Платформенные напольные весы, предел взвешивания/дискретность кг/г 60/5, размер платформы 500x400х105мм динамическое взвешивание, процентное взвешивание, контрольное взвешивание, счетный режим, фиксирование максимального веса. Платформа:нержавеющая сталь. Класс защиты IP67. RS232. питание: БП, 6 шт батарей С-типа. Опционально АКБ. | 552
16050125 |  | Ohaus Defender 5000 D51P150HL2 | Платформенные напольные весы, предел взвешивания/дискретность кг/г 150/10, размер платформы 500x400х105мм динамическое взвешивание, процентное взвешивание, контрольное взвешивание, счетный режим, фиксирование максимального веса. Платформа:нержавеющая сталь. Класс защиты IP67. RS232. питание: БП, 6 шт батарей С-типа. Опционально АКБ. | 552
16050126 |  | Ohaus Defender 5000 D51P150HX2 | Платформенные напольные весы, предел взвешивания/дискретность кг/г 150/10, размер платформы 550x420х125мм динамическое взвешивание, процентное взвешивание, контрольное взвешивание, счетный режим, фиксирование максимального веса. Платформа:нержавеющая сталь. Класс защиты IP67. RS232. питание: БП, 6 шт батарей С-типа. Опционально АКБ. | 609
16050127 |  | Ohaus Defender 5000 D51P300HX2 | Платформенные напольные весы, предел взвешивания/дискретность кг/г 300/20, размер платформы 550x420х125мм динамическое взвешивание, процентное взвешивание, контрольное взвешивание, счетный режим, фиксирование максимального веса. Платформа:нержавеющая сталь. Класс защиты IP67. RS232. питание: БП, 6 шт батарей С-типа. Опционально АКБ. | 609
16050128 |  | Ohaus Defender 5000 D51P15QR1 | Платформенные напольные весы, предел взвешивания/дискретность кг/г 15/1, размер платформы 305x305х95мм динамическое взвешивание, процентное взвешивание, контрольное взвешивание, счетный режим, фиксирование максимального веса. Платформа:нержавеющая сталь. Класс защиты IP67. RS232. питание: БП, 6 шт батарей С-типа. Опционально АКБ. | 507
16050129 |  | Ohaus Defender 5000 D51P30QR1 | Платформенные напольные весы, предел взвешивания/дискретность кг/г 30/2, размер платформы 305x305х95мм динамическое взвешивание, процентное взвешивание, контрольное взвешивание, счетный режим, фиксирование максимального веса. Платформа:нержавеющая сталь. Класс защиты IP67. RS232. питание: БП, 6 шт батарей С-типа. Опционально АКБ. | 507
16050130 |  | Ohaus Defender 5000 D51P60QL2 | Платформенные напольные весы, предел взвешивания/дискретность кг/г 60/5, размер платформы 457x457х115мм динамическое взвешивание, процентное взвешивание, контрольное взвешивание, счетный режим, фиксирование максимального веса. Платформа:нержавеющая сталь. Класс защиты IP67. RS232. питание: БП, 6 шт батарей С-типа. Опционально АКБ. | 566
16050131 |  | Ohaus Defender 5000 D51P150QL2 | Платформенные напольные весы, предел взвешивания/дискретность кг/г 150/10, размер платформы 457x457х115мм динамическое взвешивание, процентное взвешивание, контрольное взвешивание, счетный режим, фиксирование максимального веса. Платформа:нержавеющая сталь. Класс защиты IP67. RS232. питание: БП, 6 шт батарей С-типа. Опционально АКБ. | 566
16050132 |  | Ohaus Defender 5000 D51P300QX2 | Платформенные напольные весы, предел взвешивания/дискретность кг/г 300/20, размер платформы 610x610х137мм динамическое взвешивание, процентное взвешивание, контрольное взвешивание, счетный режим, фиксирование максимального веса. Платформа:нержавеющая сталь. Класс защиты IP67. RS232. питание: БП, 6 шт батарей С-типа. Опционально АКБ. | 879
DEFENDER 7000
16050133 |  | Ohaus Defender 7000 D71P15HR1 | Платформенные напольные весы, предел взвешивания/дискретность кг/г 15/1, размер платформы 305х355х95мм динамическое взвешивание, процентное взвешивание, контрольное взвешивание, счетный режим, фиксирование максимального веса. Платформа:нержавеющая сталь. Класс защиты IP67. RS232. питание: БП, 6 шт батарей С-типа. Опционально АКБ. | 719
16050134 |  | Ohaus Defender 7000 D71P30HR1 | Платформенные напольные весы, предел взвешивания/дискретность кг/г 30/2, размер платформы 305х355х95мм динамическое взвешивание, процентное взвешивание, контрольное взвешивание, счетный режим, фиксирование максимального веса. Платформа:нержавеющая сталь. Класс защиты IP67. RS232. питание: БП, 6 шт батарей С-типа. Опционально АКБ. | 719
16050135 |  | Ohaus Defender 7000 D71P60HR1 | Платформенные напольные весы, предел взвешивания/дискретность кг/г 60/5, размер платформы 305х355х95мм динамическое взвешивание, процентное взвешивание, контрольное взвешивание, счетный режим, фиксирование максимального веса. Платформа:нержавеющая сталь. Класс защиты IP67. RS232. питание: БП, 6 шт батарей С-типа. Опционально АКБ. | 719
16050136 |  | Ohaus Defender 7000 D71P60HL2 | Платформенные напольные весы, предел взвешивания/дискретность кг/г 60/5, размер платформы 400х500х105мм динамическое взвешивание, процентное взвешивание, контрольное взвешивание, счетный режим, фиксирование максимального веса. Платформа:нержавеющая сталь. Класс защиты IP67. RS232. питание: БП, 6 шт батарей С-типа. Опционально АКБ. | 767
16050137 |  | Ohaus Defender 7000 D71P150HX2 | Платформенные напольные весы, предел взвешивания/дискретность кг/г 150/10, размер платформы 420х550х125мм динамическое взвешивание, процентное взвешивание, контрольное взвешивание, счетный режим, фиксирование максимального веса. Платформа:нержавеющая сталь. Класс защиты IP67. RS232. питание: БП, 6 шт батарей С-типа. Опционально АКБ. | 810
16050138 |  | Ohaus Defender 7000 D71P300HX2 | Платформенные напольные весы, предел взвешивания/дискретность кг/г 300/20, размер платформы 420х550х125мм динамическое взвешивание, процентное взвешивание, контрольное взвешивание, счетный режим, фиксирование максимального веса. Платформа:нержавеющая сталь. Класс защиты IP67. RS232. питание: БП, 6 шт батарей С-типа. Опционально АКБ. | 810
16050139 |  | Ohaus Defender 7000 D71P15QR1 | Платформенные напольные весы, предел взвешивания/дискретность кг/г 15/1, размер платформы 305х305х95мм динамическое взвешивание, процентное взвешивание, контрольное взвешивание, счетный режим, фиксирование максимального веса. Платформа:нержавеющая сталь. Класс защиты IP67. RS232. питание: БП, 6 шт батарей С-типа. Опционально АКБ. | 683
16050140 |  | Ohaus Defender 7000 D71P30QR1 | Платформенные напольные весы, предел взвешивания/дискретность кг/г 30/2, размер платформы 305х305х95мм динамическое взвешивание, процентное взвешивание, контрольное взвешивание, счетный режим, фиксирование максимального веса. Платформа:нержавеющая сталь. Класс защиты IP67. RS232. питание: БП, 6 шт батарей С-типа. Опционально АКБ. | 683
16050141 |  | Ohaus Defender 7000 D71P60QL2 | Платформенные напольные весы, предел взвешивания/дискретность кг/г 60/5, размер платформы 457х457х115мм динамическое взвешивание, процентное взвешивание, контрольное взвешивание, счетный режим, фиксирование максимального веса. Платформа:нержавеющая сталь. Класс защиты IP67. RS232. питание: БП, 6 шт батарей С-типа. Опционально АКБ. | 767
16050142 |  | Ohaus Defender 7000 D71P150QL2 | Платформенные напольные весы, предел взвешивания/дискретность кг/г 150/10, размер платформы 457х457х115мм динамическое взвешивание, процентное взвешивание, контрольное взвешивание, счетный режим, фиксирование максимального веса. Платформа:нержавеющая сталь. Класс защиты IP67. RS232. питание: БП, 6 шт батарей С-типа. Опционально АКБ. | 767
16050143 |  | Ohaus Defender 7000 D71P300QX2 | Платформенные напольные весы, предел взвешивания/дискретность кг/г 300/20, размер платформы 610х610х137мм динамическое взвешивание, процентное взвешивание, контрольное взвешивание, счетный режим, фиксирование максимального веса. Платформа:нержавеющая сталь. Класс защиты IP67. RS232. питание: БП, 6 шт батарей С-типа. Опционально АКБ. | 1031
16050144 |  |  |  | 1482
16050145 |  |  |  | 1482
16050146 |  |  |  | 1482
16050147 |  |  |  | 1482
16050148 |  |  |  | 1482
16050149 |  |  |  | 1482
16050150 |  |  |  | 1482
16050151 |  |  |  | 1482
16050152 |  |  |  | 1482
16050153 |  |  |  | 1482
16050154 |  |  |  | 1482
16050155 |  |  |  | 1482
16050156 |  |  |  | 1482
16050157 |  |  |  | 1482
16050158 |  |  |  | 1482
16050159 |  |  |  | 1482
16050160 |  |  |  | 1482
16050161 |  |  |  | 1482
16050162 |  |  |  | 1482
16050163 |  |  |  | 1482
16050164 |  |  |  | 1482
16050165 |  |  |  | 1482
6.5.2. Торговые
16050201 |  | Ohaus Valor 1000 V11P3 | Настольные весы, предел взвешивания/дискретность кг/г 3/1, размер платформы 250×180мм | 124
16050202 |  | Ohaus Valor 1000 V11P6 | Настольные весы, предел взвешивания/дискретность кг/г 6/2, размер платформы 250×180мм | 124
16050203 |  | Ohaus Valor 1000 V11P15 | Настольные весы, предел взвешивания/дискретность кг/г 15/5, размер платформы 250×180мм | 124
16050204 |  | Ohaus Valor 1000 V11P30 | Настольные весы, предел взвешивания/дискретность кг/г 30/10, размер платформы 250×180мм | 124
16050215 |  | Ohaus Valor 1000 V11P3T | Настольные весы с двумя дисплеями, предел взвешивания/дискретность кг/г 3/1, размер платформы 250×180мм | 144
16050216 |  | Ohaus Valor 1000 V11P6T | Настольные весы с двумя дисплеями, предел взвешивания/дискретность кг/г 6/2, размер платформы 250×180мм | 144
16050217 |  | Ohaus Valor 1000 V11P15T | Настольные весы с двумя дисплеями, предел взвешивания/дискретность кг/г 15/5, размер платформы 250×180мм | 144
16050218 |  | Ohaus Valor 1000 V11P30T | Настольные весы с двумя дисплеями, предел взвешивания/дискретность кг/г 30/10, размер платформы 250×180мм | 144
16050219 |  | Ohaus Valor 1000 V11PW3 | Настольные весы с двумя дисплеями, IP65, предел взвешивания/дискретность кг/г 3/1, размер платформы 250×180мм | 165
16050220 |  | Ohaus Valor 1000 V11PW6 | Настольные весы с двумя дисплеями, IP65, предел взвешивания/дискретность кг/г 6/2, размер платформы 250×180мм | 165
16050221 |  | Ohaus Valor 1000 V11PW15 | Настольные весы с двумя дисплеями, IP65, предел взвешивания/дискретность кг/г 15/5, размер платформы 250×180мм | 165
16050222 |  | Ohaus Valor 1000 V11PW30 | Настольные весы с двумя дисплеями, IP65, предел взвешивания/дискретность кг/г 30/10, размер платформы 250×180мм | 168
16050208 |  | Ohaus Valor 3000 V31XH202 | Высокоточные портативные весы в прочном корпусе из нержавеющей стали, предел взвешивания/дискретность кг/г 0,2/0,01, диаметр платформы 120мм | 253
16050209 |  | Ohaus Valor 3000 V31XH2 | Высокоточные портативные весы в прочном корпусе из нержавеющей стали, предел взвешивания/дискретность кг/г 2/0,1, размер платформы 146x158мм | 232
16050210 |  | Ohaus Valor 3000 V31X3 | Высокоточные портативные весы в прочном корпусе из нержавеющей стали, предел взвешивания/дискретность кг/г 3/1, размер платформы 146x158мм | 180
16050211 |  | Ohaus Valor 3000 V31X6 | Высокоточные портативные весы в прочном корпусе из нержавеющей стали, предел взвешивания/дискретность кг/г 6/1, размер платформы 146x158мм | 180
16050212 |  | Ohaus Valor 3000 V31XW301 | Высокоточные портативные весы в прочном корпусе из нержавеющей стали, класс пылевлагозащиты IP65, предел взвешивания/дискретность кг/г 0,3/0,2, размер платформы 146x158мм | 244
16050213 |  | Ohaus Valor 3000 V31XW3 | Высокоточные портативные весы в прочном корпусе из нержавеющей стали, класс пылевлагозащиты IP65, предел взвешивания/дискретность кг/г 3/1, размер платформы 146x158мм | 246
16050214 |  | Ohaus Valor 3000 V31XW6 | Высокоточные портативные весы в прочном корпусе из нержавеющей стали, класс пылевлагозащиты IP65, предел взвешивания/дискретность кг/г 6/2, размер платформы 146x158мм | 246
Ohaus Valor 4000
16050223 |  | Ohaus Valor 4000 V41PWE1501T | Высокоточные портативные весы в прочном корпусе из АБС пластика, класс пылевлагозащиты IPX8, предел взвешивания/дискретность кг/г 1,5/0,2, размер платформы 190×242мм Питание: БП, АКБ. Платформа нержавеющая сталь. | 254
16050224 |  | Ohaus Valor 4000 V41PWE3T | Высокоточные портативные весы в прочном корпусе из АБС пластика, класс пылевлагозащиты IPX8, предел взвешивания/дискретность кг/г 3/0,5, размер платформы 190×242мм Питание: БП, АКБ. Платформа нержавеющая сталь. | 254
16050225 |  | Ohaus Valor 4000 V41PWE6T | Высокоточные портативные весы в прочном корпусе из АБС пластика, класс пылевлагозащиты IPX8, предел взвешивания/дискретность кг/г 6/1, размер платформы 190×242мм Питание: БП, АКБ. Платформа нержавеющая сталь. | 254
16050226 |  | Ohaus Valor 4000 V41PWE15T | Высокоточные портативные весы в прочном корпусе из АБС пластика, класс пылевлагозащиты IPX8, предел взвешивания/дискретность кг/г 15/2, размер платформы 190×242мм Питание: БП, АКБ. Платформа нержавеющая сталь. | 254
16050227 |  | Ohaus Valor 4000 V41XWE1501T | Высокоточные портативные весы в прочном корпусе из нержавеющей стали, класс пылевлагозащиты IPX8, предел взвешивания/дискретность кг/г 1,5/0,2, размер платформы 190×242мм Питание: БП, АКБ. Платформа нержавеющая сталь. | 343
16050228 |  | Ohaus Valor 4000 V41XWE3T | Высокоточные портативные весы в прочном корпусе из нержавеющей стали, класс пылевлагозащиты IPX8, предел взвешивания/дискретность кг/г 3/0,5, размер платформы 190×242мм Питание: БП, АКБ. Платформа нержавеющая сталь. | 343
16050229 |  | Ohaus Valor 4000 V41XWE6T | Высокоточные портативные весы в прочном корпусе из нержавеющей стали, класс пылевлагозащиты IPX8, предел взвешивания/дискретность кг/г 6/1, размер платформы 190×242мм Питание: БП, АКБ. Платформа нержавеющая сталь. | 343
16050230 |  | Ohaus Valor 4000 V41XWE15T | Высокоточные портативные весы в прочном корпусе из нержавеющей стали, класс пылевлагозащиты IPX8, предел взвешивания/дискретность кг/г 15/2, размер платформы 190×242мм Питание: БП, АКБ. Платформа нержавеющая сталь. | 343
Ohaus Valor 7000
16050231 |  | Ohaus Valor 7000 V71P1502T | Высокоточные портативные весы в прочном корпусе из АБС пластика, класс пылевлагозащиты IP43, предел взвешивания/дискретность кг/г 1,5/0,05, размер платформы 300 × 350мм Питание: БП, АКБ. Платформа нержавеющая сталь. RS232 | 416
16050232 |  | Ohaus Valor 7000 V71P3T | Высокоточные портативные весы в прочном корпусе из АБС пластика, класс пылевлагозащиты IP43, предел взвешивания/дискретность кг/г 3/0,1, размер платформы 300 × 350мм Питание: БП, АКБ. Платформа нержавеющая сталь. RS232 | 368
16050233 |  | Ohaus Valor 7000 V71P6T | Высокоточные портативные весы в прочном корпусе из АБС пластика, класс пылевлагозащиты IP43, предел взвешивания/дискретность кг/г 6/0,2, размер платформы 300 × 350мм Питание: БП, АКБ. Платформа нержавеющая сталь. RS232 | 368
16050234 |  | Ohaus Valor 7000 V71P15T | Высокоточные портативные весы в прочном корпусе из АБС пластика, класс пылевлагозащиты IP43, предел взвешивания/дискретность кг/г 15/0,5, размер платформы 300 × 350мм Питание: БП, АКБ. Платформа нержавеющая сталь. RS232 | 368
16050235 |  | Ohaus Valor 7000 V71P30T | Высокоточные портативные весы в прочном корпусе из АБС пластика, класс пылевлагозащиты IP43, предел взвешивания/дискретность кг/г 30/1, размер платформы 300 × 350мм Питание: БП, АКБ. Платформа нержавеющая сталь. RS232 | 368
Ohaus Valor 2000
16050236 |  | Ohaus Valor 2000 V22PWE1501T | Настольные весы, предел взвешивания/дискретность кг/г 1,5/0,2, размер платформы 190×242мм Два дисплея, IPX8 пластик АБС Класс точности по ГОСТ 53228-2008 | 220
16050237 |  | Ohaus Valor 2000 V22PWE3T | Настольные весы, предел взвешивания/дискретность кг/г 3/0,5, размер платформы 190×242мм Два дисплея, IPX8 пластик АБС Класс точности по ГОСТ 53228-2008 | 220
16050238 |  | Ohaus Valor 2000 V22PWE6T | Настольные весы, предел взвешивания/дискретность кг/г 6/1, размер платформы 190×242мм Два дисплея, IPX8 пластик АБС Класс точности по ГОСТ 53228-2008 | 220
16050239 |  | Ohaus Valor 2000 V22PWE15T | Настольные весы, предел взвешивания/дискретность кг/г 15/2, размер платформы 190×242мм Два дисплея, IPX8 пластик АБС Класс точности по ГОСТ 53228-2008 | 220
16050240 |  | Ohaus Valor 2000 V22XWE1501T | Настольные весы с двумя дисплеями, предел взвешивания/дискретность кг/г 1,5/0,2, размер платформы 190×242мм Два дисплея, IPX8 нержавеющая сталь Класс точности по ГОСТ 53228-2008 | 292
16050241 |  | Ohaus Valor 2000 V22XWE3T | Настольные весы с двумя дисплеями, предел взвешивания/дискретность кг/г 3/0,5, размер платформы 190×242мм Два дисплея, IPX8 нержавеющая сталь Класс точности по ГОСТ 53228-2008 | 292
16050242 |  | Ohaus Valor 2000 V22XWE6T | Настольные весы с двумя дисплеями, предел взвешивания/дискретность кг/г 6/1, размер платформы 190×242мм Два дисплея, IPX8 нержавеющая сталь Класс точности по ГОСТ 53228-2008 | 292
16050243 |  | Ohaus Valor 2000 V22XWE15T | Настольные весы с двумя дисплеями, предел взвешивания/дискретность кг/г 15/2, размер платформы 190×242мм Два дисплея, IPX8 нержавеющая сталь Класс точности по ГОСТ 53228-2008 | 292
6.5.3. Лабораторные
16050321 |  | Ohaus Pioneer PA64 | Лабораторные аналитические весы базового уровня, предел взвешивания/дискретность г/мг 65/0,1 | 1307
16050322 |  | Ohaus Pioneer PA64C | Лабораторные аналитические весы базового уровня, внутренняя калибровка, предел взвешивания/дискретность г/мг 65/0,1 | 1485
16050323 |  | Ohaus Pioneer PA114 | Лабораторные аналитические весы базового уровня, предел взвешивания/дискретность г/мг 110/0,1 | 1240
16050324 |  | Ohaus Pioneer PA114C | Лабораторные аналитические весы базового уровня, внутренняя калибровка, предел взвешивания/дискретность г/мг 110/0,1 | 1428
16050325 |  | Ohaus Pioneer PA214 | Лабораторные аналитические весы базового уровня, предел взвешивания/дискретность г/мг 210/0,1 | 1414
16050326 |  | Ohaus Pioneer PA214C | Лабораторные аналитические весы базового уровня, внутренняя калибровка, предел взвешивания/дискретность г/мг 210/0,1 | 1585
16050327 |  | Ohaus Pioneer PA213 | Лабораторные аналитические весы базового уровня, предел взвешивания/дискретность г/мг 210/0,001 | 757
16050328 |  | Ohaus Pioneer PA213C | Лабораторные аналитические весы базового уровня внутренняя калибровка, предел взвешивания/дискретность г/г 210/0,001 | 909
16050329 |  | Ohaus Pioneer PA413 | Лабораторные аналитические весы базового уровня, предел взвешивания/дискретность г/мг 410/0,001 | 959
16050330 |  | Ohaus Pioneer PA413C | Лабораторные аналитические весы базового уровня внутренняя калибровка, предел взвешивания/дискретность г/г 410/0,001 | 1111
16050331 |  | Ohaus Pioneer PA512 | Лабораторные аналитические весы базового уровня, предел взвешивания/дискретность г/г 510/0,01 | 757
16050332 |  | Ohaus Pioneer PA512C | Лабораторные аналитические весы базового уровня внутренняя калибровка, предел взвешивания/дискретность г/г 510/0,01 | 909
16050333 |  | Ohaus Pioneer PA2102 | Лабораторные аналитические весы базового уровня, предел взвешивания/дискретность г/г 2100/0,01 | 858
16050334 |  | Ohaus Pioneer PA2102C | Лабораторные аналитические весы базового уровня внутренняя калибровка, предел взвешивания/дискретность г/г 2100/0,01 | 1010
16050335 |  | Ohaus Pioneer PA4102 | Лабораторные аналитические весы базового уровня, предел взвешивания/дискретность г/г 4100/0,01 | 959
16050336 |  | Ohaus Pioneer PA4102C | Лабораторные аналитические весы базового уровня внутренняя калибровка, предел взвешивания/дискретность г/г 4100/0,01 | 1111
16050434 |  | Ohaus Pioneer PA4101 | Лабораторные аналитические весы базового уровня, предел взвешивания/дискретность г/г 4100/0,1 | 832
16050435 |  | Ohaus Pioneer PA4101C | Лабораторные аналитические весы базового уровня внутренняя калибровка, предел взвешивания/дискретность г/г 4100/0,1 | 1010
16050339 |  | Ohaus Scout SPU123 | Лабораторные портативные весы, предел взвешивания/дискретность г/г 120/0,001 | 503
16050340 |  | Ohaus Scout SPS202F | Лабораторные портативные весы, предел взвешивания/дискретность г/г 200/0,01 | 351
16050341 |  | Ohaus Scout SPS402F | Лабораторные портативные весы, предел взвешивания/дискретность г/г 400/0,01 | 445
16050342 |  | Ohaus Scout SPS602F | Лабораторные портативные весы, предел взвешивания/дискретность г/г 600/0,01 | 503
16050343 |  | Ohaus Scout SPS401F | Лабораторные портативные весы, предел взвешивания/дискретность г/г 400/0,1 | 199
16050344 |  | Ohaus Scout SPS601F | Лабораторные портативные весы, предел взвешивания/дискретность г/г 600/0,1 | 228
16050345 |  | Ohaus Scout SPS2001F | Лабораторные портативные весы, предел взвешивания/дискретность г/г 2000/0,1 | 293
16050346 |  | Ohaus Scout SPS4001F | Лабораторные портативные весы, предел взвешивания/дискретность г/г 4000/0,1 | 410
16050347 |  | Ohaus Scout SPS6001F | Лабораторные портативные весы, предел взвешивания/дискретность г/г 6000/0,1 | 468
16050348 |  | Ohaus Scout SPS6000F | Лабораторные портативные весы, предел взвешивания/дискретность г/г 6000/1 | 234
16050349 |  | Ohaus Traveler TA152 | Лабораторные портативные весы, предел взвешивания/дискретность г/г 150/0,01 | 187
Scout SPX
16050350 |  | Ohaus Scout SPX123 | Лабораторные портативные весы Scout SPX123 предел взвешивания/дискретность г/г 120/0,001 | 355
16050351 |  | Ohaus Scout SPX223 | Лабораторные портативные Scout SPX223 предел взвешивания/дискретность г/г 220/0,001 | 406
16050352 |  | Ohaus Scout SPX222 | Лабораторные портативные весы Scout SPX222 предел взвешивания/дискретность г/г 220/0,01 | 264
16050353 |  | Ohaus Scout SPX422 | Лабораторные портативные весы Scout SPX422 предел взвешивания/дискретность г/г 420/0,01 | 310
16050354 |  | Ohaus Scout SPX622 | Лабораторные портативные Scout SPX622 предел взвешивания/дискретность г/г 620/0,01 | 355
16050355 |  | Ohaus Scout SPX1202 | Лабораторные портативные Scout SPX1202 предел взвешивания/дискретность г/г 1200/0,01 | 391
16050356 |  | Ohaus Scout SPX2202 | Лабораторные портативные Scout SPX1202 предел взвешивания/дискретность г/г 2200/0,01 | 426
16050357 |  | Ohaus Scout SPX421 | Лабораторные портативные Scout SPX421 предел взвешивания/дискретность г/г 420/0,1 | 174
16050358 |  | Ohaus Scout SPX621 | Лабораторные портативные Scout SPX621 предел взвешивания/дискретность г/г 620/0,1 | 186
16050359 |  | Ohaus Scout SPX2201 | Лабораторные портативные Scout SPX2201 предел взвешивания/дискретность г/г 2200/0,1 | 238
16050360 |  | Ohaus Scout SPX6201 | Лабораторные портативные весы Scout SPX6201 предел взвешивания/дискретность г/г 6200/0,1 | 355
16050361 |  | Ohaus Scout SPX8200 | Лабораторные портативные весы Scout SPX8200 предел взвешивания/дискретность г/г 8200/1 | 203
Scout STX
16050362 |  | Ohaus Scout STX123 | Лабораторные портативные весы Scout STX123 предел взвешивания/дискретность г/г 120/0,001 | 457
16050363 |  | Ohaus Scout STX223 | Лабораторные портативные весы Scout STX223 предел взвешивания/дискретность г/г 220/0,001 | 508
16050364 |  | Ohaus Scout STX222 | Лабораторные портативные весы Scout STX222 предел взвешивания/дискретность г/г 220/0,01 | 352
16050365 |  | Ohaus Scout STX422 | Лабораторные портативные весы Scout STX422 предел взвешивания/дискретность г/г 420/0,01 | 396
16050366 |  | Ohaus Scout STX622 | Лабораторные портативные весы Scout STX622 предел взвешивания/дискретность г/г 620/0,01 | 406
16050367 |  | Ohaus Scout STX1202 | Лабораторные портативные весы Scout STX1202 предел взвешивания/дискретность г/г 1200/0,01 | 421
16050368 |  | Ohaus Scout STX2202 | Лабораторные портативные весы Scout STX2202 предел взвешивания/дискретность г/г 2200/0,01 | 464
16050369 |  | Ohaus Scout STX421 | Лабораторные портативные весы Scout STX421 предел взвешивания/дискретность г/г 420/0,1 | 259
16050370 |  | Ohaus Scout STX621 | Лабораторные портативные весы Scout STX621 предел взвешивания/дискретность г/г 620/0,1 | 272
16050371 |  | Ohaus Scout STX2201 | Лабораторные портативные весы Scout STX2201 предел взвешивания/дискретность г/г 2200/0,1 | 301
16050372 |  | Ohaus Scout STX6201 | Лабораторные портативные весы Scout STX6201 предел взвешивания/дискретность г/г 6200/0,1 | 406
16050373 |  | Ohaus Scout STX8200 | Лабораторные портативные весы Scout STX8200 предел взвешивания/дискретность г/г 8200/0,1 | 305
Scout SJX
16050374 |  | Ohaus Scout SJX323 | Лабораторные портативные весы Scout SJX323 предел взвешивания/дискретность г/г 64/0,001 (320 карат) наличие механизма внутренней калибровки. | 457
16050375 |  | Ohaus Scout SJX323/E | Лабораторные портативные весы Scout SJX323/E предел взвешивания/дискретность г/г 64/0,001 (320 карат) без механизма внутренней калибровки. | 406
16050376 |  | Ohaus Scout SJX322/E | Лабораторные портативные весы Scout SJX323/E предел взвешивания/дискретность г/г 320/0,01 без механизма внутренней калибровки. | 340
16050377 |  | Ohaus Scout SJX622 | Лабораторные портативные весы Scout SJX622 предел взвешивания/дискретность г/г 620/0,01 наличие механизма внутренней калибровки. | 396
16050378 |  | Ohaus Scout SJX622/E | Лабораторные портативные весы Scout SJX622/E предел взвешивания/дискретность г/г 620/0,01 без механизма внутренней калибровки. | 365
16050379 |  | Ohaus Scout SJX1502 | Лабораторные портативные весы Scout SJX1502 предел взвешивания/дискретность г/г 1500/0,01 наличие механизма внутренней калибровки. | 442
16050380 |  | Ohaus Scout SJX1502/E | Лабораторные портативные весы Scout SJX1502/E предел взвешивания/дискретность г/г 1500/0,01 без механизма внутренней калибровки. | 401
16050381 |  | Ohaus Scout SJX621/E | Лабораторные портативные весы Scout SJX621/E предел взвешивания/дискретность г/г 620/0,01 без механизма внутренней калибровки. | 198
16050382 |  | Ohaus Scout SJX3201/E | Лабораторные портативные весы Scout SJX3201/E предел взвешивания/дискретность г/г 3200/0,1 без механизма внутренней калибровки. | 300
16050438 |  | Ohaus Scout SJX6201 | Лабораторные портативные весы Scout SJX6201 предел взвешивания/дискретность г/г 6200/0,1 наличие механизма внутренней калибровки. | 396
16050439 |  | Ohaus Scout SJX6201/E | Лабораторные портативные весы Scout SJX6201/E предел взвешивания/дискретность г/г 6200/0,1 без механизма внутренней калибровки. | 365
16050440 |  | Ohaus Scout SJX8200/E | Лабораторные портативные весы Scout SJX8200/E предел взвешивания/дискретность г/г 8200/1 без механизма внутренней калибровки. | 264
Explorer NEW
16050441 | 30139510 | Ohaus EX125D | EX125D (30139510) Полумикровесы НПВ 52г / 120г, Дискретность 0,01мг / 0,1мг, Двухдиапазонные | 4142
16050442 | 30139511 | Ohaus EX125 | EX125 (30139511) Полумикровесы 120г/0,01мг | 5501
16050443 | 30139512 | Ohaus EX225D | EX225D (30139512) Полумикровесы НПВ 120г / 220г, Дискретность 0,01мг / 0,1мг, Двухдиапазонные | 5349
16050444 | 30139513 | Ohaus EX225D/AD | EX225D/AD (30139513) Полумикровесы НПВ 120г / 220г, Дискретность 0,01мг / 0,1мг, Двухдиапазонные, с автодверками и встроенным ионизатором | 7250
16050445 | 30139514 | Ohaus EX225/AD | EX225/AD (30139514) Полумикровесы НПВ 220г, Дискретность 0,01мг, c автодверками и встроенным ионизатором | 7850
16050446 | 30061976 | Ohaus EX124/AD | EX124/AD (30061976) 120г/0,1мг, автоматические дверки | 3147
16050447 | 30061977 | Ohaus EX224/AD | EX224/AD (30061977) 220г/0,1мг, автоматические дверки | 3492
16050448 | 30061978 | Ohaus EX324/AD | EX324/AD (30061978) 320г/0,1мг, автоматические дверки | 3827
16050449 | 30057063 | Ohaus EX12001 | EX12001 (30057063) НПВ 12000г, Дискретность 0,1 г, AutoCal | 4400
16050450 | 30057064 | Ohaus EX24001 | EX24001 (30057064) НПВ 24000г, Дискретность 0,1 г, AutoCal | 4543
16050451 | 30263481 | Ohaus EX32001 | EX32001 (30263481) НПВ 32000г, Дискретность 0,1 г, AutoCal | 4689
Explorer
16050383 |  | Ohaus EX124 | Лабораторные портативные весы, предел взвешивания/дискретность г/мг 120/0,01 | 3100
16050384 |  | Ohaus EX224 | Лабораторные портативные весы, предел взвешивания/дискретность г/мг 220/0,01 | 3415
16050385 |  | Ohaus EX324 | Лабораторные портативные весы, предел взвешивания/дискретность г/мг 320/0,01 | 3744
16050386 |  | Ohaus EX223 | Лабораторные портативные весы, предел взвешивания/дискретность г/г 220/0,001 | 2864
16050387 |  | Ohaus EX423 | Лабораторные портативные весы, предел взвешивания/дискретность г/г 420/0,001 | 2998
16050388 |  | Ohaus EX623 | Лабораторные портативные весы, предел взвешивания/дискретность г/г 620/0,001 | 3332
16050389 |  | Ohaus EX1103 | Лабораторные портативные весы, предел взвешивания/дискретность г/г 1100/0,001 | 4207
16050390 |  | Ohaus EX2202 | Лабораторные портативные весы, предел взвешивания/дискретность г/г 2200/0,01 | 2992
16050391 |  | Ohaus EX4202 | Лабораторные портативные весы, предел взвешивания/дискретность г/г 4200/0,01 | 3332
16050392 |  | Ohaus EX6202 | Лабораторные портативные весы, предел взвешивания/дискретность г/г 6200/0,01 | 3629
16050393 |  | Ohaus EX6201 | Лабораторные портативные весы, предел взвешивания/дискретность г/г 6200/0,1 | 2898
16050394 |  | Ohaus EX10202 | Лабораторные портативные весы, предел взвешивания/дискретность г/г 10200/0,01 | 3655
16050395 |  | Ohaus EX10201 | Лабораторные портативные весы, предел взвешивания/дискретность г/г 10200/0,1 | 3366
Обновленная линейка Adventurer
16050408 |  | Ohaus Аdventurer Pro AX124 | Лабораторные аналитические весы, предел взвешивания/дискретность г/г 120/0,0001 Внутренняя калибровка AutoCal | 1832
16050409 |  | Ohaus Аdventurer Pro AX124/E | Лабораторные аналитические весы, предел взвешивания/дискретность г/г 120/0,0001 Внутренняя калибровка - нет | 1624
16050410 |  | Ohaus Аdventurer Pro AX224 | Лабораторные аналитические весы, предел взвешивания/дискретность г/г 220/0,0001 Внутренняя калибровка AutoCal | 2406
16050411 |  | Ohaus Аdventurer Pro AX224/E | Лабораторные аналитические весы, предел взвешивания/дискретность г/г 220/0,0001 Внутренняя калибровка - нет | 1961
16050412 |  | Ohaus Аdventurer Pro AX324 | Лабораторные аналитические весы, предел взвешивания/дискретность г/г 320/0,0001 Внутренняя калибровка AutoCal | 2497
16050415 |  | Ohaus Аdventurer Pro AX223 | Лабораторные аналитические весы, предел взвешивания/дискретность г/г 220/0,001 Внутренняя калибровка AutoCal | 1467
16050416 |  | Ohaus Аdventurer Pro AX223E | Лабораторные аналитические весы, предел взвешивания/дискретность г/г 220/0,001 Внутренняя калибровка - нет | 1261
16050417 |  | Ohaus Аdventurer Pro AX423 | Лабораторные аналитические весы, предел взвешивания/дискретность г/г 420/0,001 Внутренняя калибровка AutoCal | 1467
16050418 |  | Ohaus Аdventurer Pro AX423E | Лабораторные аналитические весы, предел взвешивания/дискретность г/г 420/0,001 Внутренняя калибровка - нет | 1306
16050419 |  | Ohaus Аdventurer Pro AX523 | Лабораторные аналитические весы, предел взвешивания/дискретность г/г 520/0,001 Внутренняя калибровка AutoCal | 1599
16050420 |  | Ohaus Аdventurer Pro AX523E | Лабораторные аналитические весы, предел взвешивания/дискретность г/г 520/0,001 Внутренняя калибровка - нет | 1398
16050421 |  | Ohaus Аdventurer Pro AX622 | Лабораторные аналитические весы, предел взвешивания/дискретность г/г 620/0,01 Внутренняя калибровка AutoCal | 1370
16050422 |  | Ohaus Аdventurer Pro AX622E | Лабораторные аналитические весы, предел взвешивания/дискретность г/г 620/0,01 Внутренняя калибровка - нет | 1184
16050423 |  | Ohaus Аdventurer Pro AX1502 | Лабораторные аналитические весы, предел взвешивания/дискретность г/г 1520/0,01 Внутренняя калибровка - AutoCal | 1416
16050424 |  | Ohaus Аdventurer Pro AX1502E | Лабораторные аналитические весы, предел взвешивания/дискретность г/г 1520/0,01 Внутренняя калибровка - нет | 1229
16050425 |  | Ohaus Аdventurer Pro AX2202 | Лабораторные аналитические весы, предел взвешивания/дискретность г/г 2200/0,01 Внутренняя калибровка - AutoCal | 1421
16050426 |  | Ohaus Аdventurer Pro AX2202E | Лабораторные аналитические весы, предел взвешивания/дискретность г/г 2200/0,01 Внутренняя калибровка - нет | 1293
16050427 |  | Ohaus Аdventurer Pro AX4202 | Лабораторные аналитические весы, предел взвешивания/дискретность г/г 4200/0,01 Внутренняя калибровка - AutoCal | 1507
16050428 |  | Ohaus Аdventurer Pro AX4202E | Лабораторные аналитические весы, предел взвешивания/дискретность г/г 4200/0,01 Внутренняя калибровка - AutoCal | 1338
16050429 |  | Ohaus Аdventurer Pro AX5202 | Лабораторные аналитические весы, предел взвешивания/дискретность г/г 5200/0,01 Внутренняя калибровка - AutoCal | 1740
16050430 |  | Ohaus Аdventurer Pro AX4201 | Лабораторные аналитические весы, предел взвешивания/дискретность г/г 4200/0,1 Внутренняя калибровка - AutoCal | 1051
16050431 |  | Ohaus Аdventurer Pro AX4201E | Лабораторные аналитические весы, предел взвешивания/дискретность г/г 4200/0,1 Внутренняя калибровка - нет | 883
16050432 |  | Ohaus Аdventurer Pro AX8101 | Лабораторные аналитические весы, предел взвешивания/дискретность г/г 8200/0,1 Внутренняя калибровка - AutoCal | 1584
16050433 |  | Ohaus Аdventurer Pro AX8101E | Лабораторные аналитические весы, предел взвешивания/дискретность г/г 8200/0,1 Внутренняя калибровка - нет | 1124
Портативные весы OHAUS Navigator
16050396 |  | Ohaus Navigator NV212 | Портативные весы OHAUS Navigator предел взвешивания/дискретность г/г 210/0,01 платформа круглая Ø 120мм. Питание БП, Батарейки. | 178
16050397 |  | Ohaus Navigator NVL511 | Портативные весы OHAUS Navigator предел взвешивания/дискретность г/г 510/0,1 платформа 194×203 мм. Питание БП, Батарейки. | 162
16050398 |  | Ohaus Navigator NVL1101 | Портативные весы OHAUS Navigator предел взвешивания/дискретность г/г 1100/0,1 платформа 194×203 мм. Питание БП, Батарейки. | 162
16050399 |  | Ohaus Navigator NVL2101 | Портативные весы OHAUS Navigator предел взвешивания/дискретность г/г 2100/0,1 платформа 194×203 мм. Питание БП, Батарейки. | 162
16050400 |  | Ohaus Navigator NVL5101 | Портативные весы OHAUS Navigator предел взвешивания/дискретность г/г 5100/0,5 платформа 194×203 мм. Питание БП, Батарейки. | 162
16050401 |  | Ohaus Navigator NVL10000 | Портативные весы OHAUS Navigator предел взвешивания/дискретность г/г 10000/1 платформа 194×203 мм. Питание БП, Батарейки. | 162
16050402 |  | Ohaus Navigator NVL20000 | Портативные весы OHAUS Navigator предел взвешивания/дискретность г/г 20000/1 платформа 194×203 мм. Питание БП, Батарейки. | 162
16050403 |  | Ohaus Navigator NVT1601/2 | Портативные весы OHAUS Navigator предел взвешивания/дискретность г/г 1600/0,1 платформа 230×174 мм. Питание БП, Батарейки. | 167
16050404 |  | Ohaus Navigator NVT3201/2 | Портативные весы OHAUS Navigator предел взвешивания/дискретность г/г 3200/0,2 платформа 230×174 мм. Питание БП, Батарейки. | 167
16050405 |  | Ohaus Navigator NVT6401/2 | Портативные весы OHAUS Navigator предел взвешивания/дискретность г/г 6400/0,5 платформа 230×174 мм. Питание БП, Батарейки. | 167
16050406 |  | Ohaus Navigator NVT10001/2 | Портативные весы OHAUS Navigator предел взвешивания/дискретность г/г 10000/0,5 платформа 230×174 мм. Питание БП, Батарейки. | 167
16050407 |  | Ohaus Navigator NVT16000/2 | Портативные весы OHAUS Navigator предел взвешивания/дискретность г/г 16000/1платформа 230×174 мм. Питание БП, Батарейки. | 167
6.5.4. Анализаторы влагосодержания
16050413 |  | Ohaus MB23 | Анализатор влагосодержания, тип сушки инфракрасный, НПВ 110г, дискретность 0,01г/0,1%, диапазон температуры 50-160°С, шаг изменения температуры 5°С | 1307
16050414 |  | Ohaus MB25 | Анализатор влагосодержания, тип сушки галогеновый, НПВ 110г, дискретность 0,005г/0,05%, диапазон температуры 50-160°С, шаг изменения температуры 5°С | 1723
16050436 |  | Ohaus MB35 | Анализатор влагосодержания, тип сушки галогеновый, НПВ 35г, дискретность 0,001 г/0,01, диапазон температуры 50-160°С, шаг изменения температуры 5°С | 1725
16050437 |  | Ohaus MB45 | Анализатор влагосодержания, тип сушки галогеновый, НПВ 45г, дискретность 0,001г/0,01%,, диапазон температуры 50-160°С, шаг изменения температуры 5°С | 1800
Vibra HT Аналитические
16050452 |  | ViBRA HT 84CE | HT 84CE Аналитические весы, предел взвешивания 80 г, дискретность 0,1 мг, Диаметр платформы 80 мм, калибровка внешняя, класс точности специальный (I) | 1540
16050453 |  | ViBRA HT 84RCE | HT 84RCE Аналитические весы, предел взвешивания 80 г, дискретность 0,1 мг, Диаметр платформы 80 мм, калибровка встроенная, класс точности специальный (I) | 1690
16050454 |  | ViBRA HT 124CE | HT 124CE Аналитические весы, предел взвешивания 120 г, дискретность 0,1 мг, Диаметр платформы 80 мм, калибровка внешняя, класс точности специальный (I) | 1620
16050455 |  | ViBRA HT 124RCE | HT 124RCE Аналитические весы, предел взвешивания 120 г, дискретность 0,1 мг, Диаметр платформы 80 мм, калибровка встроенная, класс точности специальный (I) | 1770
16050456 |  | ViBRA HT 224CE | HT 224CE Аналитические весы, предел взвешивания 220 г, дискретность 0,1 мг, Диаметр платформы 80 мм, калибровка внешняя, класс точности специальный (I) | 1740
16050457 |  | ViBRA HT 224RCE | HT 224RCE Аналитические весы, предел взвешивания 220 г, дискретность 0,1 мг, Диаметр платформы 80 мм, калибровка встроенная, класс точности специальный (I) | 1900
ViBRA серии AJ Лабораторные
16050458 |  | ViBRA AJ-220CE | AJ-220CE Лабораторные весы, предел взвешивания 220 г, дискретность 0,001 г, Диаметр платформы 118 мм, калибровка внешняя, класс точности высокий (II) | 910
16050459 |  | ViBRA AJH-220CE | AJH-220CE Лабораторные весы, предел взвешивания 220 г, дискретность 0,001 г, Диаметр платформы 118 мм, калибровка встроенная, класс точности высокий (II) | 1070
16050460 |  | ViBRA AJ-320CE | AJ-320CE Лабораторные весы, предел взвешивания 320 г, дискретность 0,001 г, Диаметр платформы 118 мм, калибровка внешняя, класс точности высокий (II) | 960
16050461 |  | ViBRA AJH-320CE | AJH-320CE Лабораторные весы, предел взвешивания 320 г, дискретность 0,001 г, Диаметр платформы 118 мм, калибровка встроенная, класс точности высокий (II) | 1120
16050462 |  | ViBRA AJ-420CE | AJ-420CE Лабораторные весы, предел взвешивания 420 г, дискретность 0,001 г, Диаметр платформы 118 мм, калибровка внешняя, класс точности высокий (II) | 1020
16050463 |  | ViBRA AJH-420CE | AJH-420CE Лабораторные весы, предел взвешивания 420 г, дискретность 0,001 г, Диаметр платформы 118 мм, калибровка встроенная, класс точности высокий (II) | 1180
16050464 |  | ViBRA AJ-620CE | AJ-620CE Лабораторные весы, предел взвешивания 620 г, дискретность 0,001 г, Диаметр платформы 118 мм, калибровка внешняя, класс точности специальный (I) | 1190
16050465 |  | ViBRA AJH-620CE | AJH-620CE Лабораторные весы, предел взвешивания 620 г, дискретность 0,001 г, Диаметр платформы 118 мм, калибровка встроенная, класс точности специальный (I) | 1350
16050466 |  | ViBRA AJ-820CE | AJ-820CE Лабораторные весы, предел взвешивания 820 г, дискретность 0,01 г, размер платформы 170x140 мм, калибровка внешняя, класс точности специальный (I) | 750
16050467 |  | ViBRA AJ-1200CE | AJ-1200CE Лабораторные весы, предел взвешивания 1200 г, дискретность 0,01 г, размер платформы 170x140 мм, калибровка внешняя, класс точности высокий (II) | 800
16050468 |  | ViBRA AJ-2200CE | AJ-2200CE Лабораторные весы, предел взвешивания 2200 г, дискретность 0,01 г, размер платформы 180x160 мм, калибровка внешняя, класс точности высокий (II) | 930
16050469 |  | ViBRA AJH-2200CE | AJH-2200CE AJ-2200CE Лабораторные весы, предел взвешивания 2200 г, дискретность 0,01 г, размер платформы 180x160 мм, калибровка встроенная, класс точности высокий (II) | 1090
16050470 |  | ViBRA AJ-3200CE | AJ-3200CE Лабораторные весы, предел взвешивания 3200 г, дискретность 0,01 г, размер платформы 180x160 мм, калибровка внешняя, класс точности высокий (II) | 990
16050471 |  | ViBRA AJH-3200CE | AJH-3200CE Лабораторные весы, предел взвешивания 3200 г, дискретность 0,01 г, размер платформы 180x160 мм, калибровка встроенная, класс точности высокий (II) | 1150
16050472 |  | ViBRA AJ-4200CE | AJ-4200CE Лабораторные весы, предел взвешивания 4200 г, дискретность 0,01 г, размер платформы 180x160 мм, калибровка внешняя, класс точности высокий (II) | 1050
16050473 |  | ViBRA AJH-4200CE | AJH-4200CE Лабораторные весы, предел взвешивания 4200 г, дискретность 0,01 г, размер платформы 180x160 мм, калибровка встроенная, класс точности высокий (II) | 1210
16050474 |  | ViBRA AJ-6200CE | AJ-6200CE Лабораторные весы, предел взвешивания 6200 г, дискретность 0,01 г, размер платформы 180x160 мм, калибровка внешняя, класс точности специальный (I) | 1210
16050475 |  | ViBRA AJ-8200CE | AJ-8200CE Лабораторные весы, предел взвешивания 8200 г, дискретность 0,1 г, размер платформы 180x160 мм, калибровка внешняя, класс точности Высокий (II) | 800
16050476 |  | ViBRA AJ-12KCE | AJ-12KCE Лабораторные весы, предел взвешивания 12000 г, дискретность 0,1 г, размер платформы 180x160 мм, калибровка внешняя, класс точности Высокий (II) | 850
ViBRA серии AB Лабораторные
16050477 |  | ViBRA АВ 323СE | АВ 323СE Лабораторные весы, предел взвешивания 320 г, дискретность 0,001 г, Диаметр платформы 140 мм, калибровка внешняя, класс точности высокий (II) | 675
16050478 |  | ViBRA АВ 323RСE | АВ 323RСE Лабораторные весы, предел взвешивания 320 г, дискретность 0,001 г, Диаметр платформы 140 мм, калибровка встроенная, класс точности высокий (II) | 770
16050479 |  | ViBRA АВ 623СE | АВ 623СE Лабораторные весы, предел взвешивания 620 г, дискретность 0,001 г, Диаметр платформы 140 мм, калибровка внешняя, класс точности высокий (II) | 885
16050480 |  | ViBRA АВ 623RСE | АВ 623RСE Лабораторные весы, предел взвешивания 620 г, дискретность 0,001 г, Диаметр платформы 140 мм, калибровка встроенная, класс точности высокий (II) | 935
16050481 |  | ViBRA АВ 1202СE | АВ 1202СE Лабораторные весы, предел взвешивания 1200 г, дискретность 0,01 г, размер платформы 190x190 мм, калибровка внешняя, класс точности высокий (II) | 615
16050482 |  | ViBRA АВ 1202RСE | АВ 1202RСE Лабораторные весы, предел взвешивания 1200 г, дискретность 0,01 г, размер платформы 190x190 мм, калибровка встроенная, класс точности высокий (II) | 660
16050483 |  | ViBRA АВ 3202СE | АВ 3202СE Лабораторные весы, предел взвешивания 3200 г, дискретность 0,01 г, размер платформы 190x190 мм, калибровка внешняя, класс точности высокий (II) | 645
16050484 |  | ViBRA АВ 3202RСE | АВ 3202RСE Лабораторные весы, предел взвешивания 3200 г, дискретность 0,01 г, размер платформы 190x190 мм, калибровка встроенная, класс точности высокий (II) | 770
16050485 |  | ViBRA АВ 12001СE | АВ 12001СE Лабораторные весы, предел взвешивания 12000 г, дискретность 0,1 г, размер платформы 190x190 мм, калибровка внешняя, класс точности высокий (II) | 735
16050486 |  | ViBRA АВ 12001RСE | АВ 12001RСE Лабораторные весы, предел взвешивания 12000 г, дискретность 0,1 г, размер платформы 190x190 мм, калибровка встроенная, класс точности высокий (II) | 880
6.6. СКЕЙЛ
6.6.1. Напольные платформенные
16060126 |  | Пандус 1х0,9м | Пандус - въездная рампа 1000х900 мм | 6500
16060127 |  | Пандус 1,2х0,9м | Пандус - въездная рампа 1200х900 мм | 8100
16060128 |  | Пандус 1,5х0,9м | Пандус - въездная рампа 1500х900 мм | 10200
16060129 |  | Опалубка | Опалубка | 7100
с индикатором Скейл СКИ-A12E
16060130 |  | СКП1010 (СКИ-А12Е) 0,5 | Платформенные весы Скейл с индикатором СКИ-А12Е, НПВ 500кг, дискретность 0,2кг, вес 75кг, размер платформы 1000×1000×90мм, Класс точности весов по ГОСТ 29329 | 34500
16060131 |  | СКП1010 (СКИ-А12Е) 1 | Платформенные весы Скейл с индикатором СКИ-А12Е, НПВ 1000кг, дискретность 0,5кг, вес 75кг, размер платформы 1000×1000×90мм, Класс точности весов по ГОСТ 29329 | 34500
16060132 |  | СКП1010 (СКИ-А12Е) 2 | Платформенные весы Скейл с индикатором СКИ-А12Е, НПВ 2000кг, дискретность 1кг, вес 75кг, размер платформы 1000×1000×90мм, Класс точности весов по ГОСТ 29329 | 34500
16060133 |  | СКП1010 (СКИ-А12Е) 3 | Платформенные весы Скейл с индикатором СКИ-А12Е, НПВ 3000кг, дискретность 1кг, вес 75кг, размер платформы 1000×1000×90мм, Класс точности весов по ГОСТ 29329 | 34500
16060134 |  | СКП1010 (СКИ-А12Е) 5 | Платформенные весы Скейл с индикатором СКИ-А12Е, НПВ 5000кг, дискретность 2кг, вес 75кг, размер платформы 1000×1000×90мм, Класс точности весов по ГОСТ 29329 | 34500
16060135 |  | СКП1012 (СКИ-А12Е) 0,5 | Платформенные весы Скейл с индикатором СКИ-А12Е, НПВ 500кг, дискретность 0,2кг, вес 85кг, размер платформы 1000×1200×90мм, Класс точности весов по ГОСТ 29329 | 36000
16060136 |  | СКП1012 (СКИ-А12Е) 1 | Платформенные весы Скейл с индикатором СКИ-А12Е, НПВ 1000кг, дискретность 0,5кг, вес 85кг, размер платформы 1000×1200×90мм, Класс точности весов по ГОСТ 29329 | 36000
16060137 |  | СКП1012 (СКИ-А12Е) 2 | Платформенные весы Скейл с индикатором СКИ-А12Е, НПВ 2000кг, дискретность 1кг, вес 85кг, размер платформы 1000×1200×90мм, Класс точности весов по ГОСТ 29329 | 36000
16060138 |  | СКП1012 (СКИ-А12Е) 3 | Платформенные весы Скейл с индикатором СКИ-А12Е, НПВ 3000кг, дискретность 1кг, вес 85кг, размер платформы 1000×1200×90мм, Класс точности весов по ГОСТ 29329 | 36000
16060139 |  | СКП1012 (СКИ-А12Е) 5 | Платформенные весы Скейл с индикатором СКИ-А12Е, НПВ 5000кг, дискретность 2кг, вес 85кг, размер платформы 1000×1200×90мм, Класс точности весов по ГОСТ 29329 | 36000
16060140 |  | СКП1212 (СКИ-А12Е) 0,5 | Платформенные весы Скейл с индикатором СКИ-А12Е, НПВ 500кг, дискретность 0,2кг, вес 95кг, размер платформы 1200×1200×90мм, Класс точности весов по ГОСТ 29329 | 38000
16060141 |  | СКП1212 (СКИ-А12Е) 1 | Платформенные весы Скейл с индикатором СКИ-А12Е, НПВ 1000кг, дискретность 0,5кг, вес 95кг, размер платформы 1200×1200×90мм, Класс точности весов по ГОСТ 29329 | 38000
16060142 |  | СКП1212 (СКИ-А12Е) 2 | Платформенные весы Скейл с индикатором СКИ-А12Е, НПВ 2000кг, дискретность 1кг, вес 95кг, размер платформы 1200×1200×90мм, Класс точности весов по ГОСТ 29329 | 38000
16060143 |  | СКП1212 (СКИ-А12Е) 3 | Платформенные весы Скейл с индикатором СКИ-А12Е, НПВ 3000кг, дискретность 1кг, вес 95кг, размер платформы 1200×1200×90мм, Класс точности весов по ГОСТ 29329 | 38000
16060144 |  | СКП1212 (СКИ-А12Е) 5 | Платформенные весы Скейл с индикатором СКИ-А12Е, НПВ 5000кг, дискретность 2кг, вес 95кг, размер платформы 1200×1200×90мм, Класс точности весов по ГОСТ 29329 | 38000
16060145 |  | СКП1215 (СКИ-А12Е) 0,5 | Платформенные весы Скейл с индикатором СКИ-А12Е, НПВ 500кг, дискретность 0,2кг, вес 115кг, размер платформы 1200×1500×90мм, Класс точности весов по ГОСТ 29329 | 38800
16060146 |  | СКП1215 (СКИ-А12Е) 1 | Платформенные весы Скейл с индикатором СКИ-А12Е, НПВ 1000кг, дискретность 0,5кг, вес 115кг, размер платформы 1200×1500×90мм, Класс точности весов по ГОСТ 29329 | 38800
16060147 |  | СКП1215 (СКИ-А12Е) 2 | Платформенные весы Скейл с индикатором СКИ-А12Е, НПВ 2000кг, дискретность 1кг, вес 115кг, размер платформы 1200×1500×90мм, Класс точности весов по ГОСТ 29329 | 38800
16060148 |  | СКП1215 (СКИ-А12Е) 3 | Платформенные весы Скейл с индикатором СКИ-А12Е, НПВ 3000кг, дискретность 1кг, вес 115кг, размер платформы 1200×1500×90мм, Класс точности весов по ГОСТ 29329 | 38800
16060149 |  | СКП1215 (СКИ-А12Е) 5 | Платформенные весы Скейл с индикатором СКИ-А12Е, НПВ 5000кг, дискретность 2кг, вес 115кг, размер платформы 1200×1500×90мм, Класс точности весов по ГОСТ 29329 | 38800
16060150 |  | СКП1515 (СКИ-А12Е) 0,5 | Платформенные весы Скейл с индикатором СКИ-А12Е, НПВ 500кг, дискретность 0,2кг, вес 170кг, размер платформы 1500×1500×90мм, Класс точности весов по ГОСТ 29329 | 45600
16060151 |  | СКП1515 (СКИ-А12Е) 1 | Платформенные весы Скейл с индикатором СКИ-А12Е, НПВ 1000кг, дискретность 0,5кг, вес 170кг, размер платформы 1500×1500×90мм, Класс точности весов по ГОСТ 29329 | 45600
16060152 |  | СКП1515 (СКИ-А12Е) 2 | Платформенные весы Скейл с индикатором СКИ-А12Е, НПВ 2000кг, дискретность 1кг, вес 170кг, размер платформы 1500×1500×90мм, Класс точности весов по ГОСТ 29329 | 45600
16060153 |  | СКП1515 (СКИ-А12Е) 3 | Платформенные весы Скейл с индикатором СКИ-А12Е, НПВ 3000кг, дискретность 1кг, вес 170кг, размер платформы 1500×1500×90мм, Класс точности весов по ГОСТ 29329 | 45600
16060154 |  | СКП1515 (СКИ-А12Е) 5 | Платформенные весы Скейл с индикатором СКИ-А12Е, НПВ 5000кг, дискретность 2кг, вес 170кг, размер платформы 1500×1500×90мм, Класс точности весов по ГОСТ 29329 | 45600
16060155 |  | СКП1518 (СКИ-А12Е) 0,5 | Платформенные весы Скейл с индикатором СКИ-А12Е, НПВ 500кг, дискретность 0,2кг, вес 190кг, размер платформы 1500×1800×90мм, Класс точности весов по ГОСТ 29329 | 50400
16060156 |  | СКП1518 (СКИ-А12Е) 1 | Платформенные весы Скейл с индикатором СКИ-А12Е, НПВ 1000кг, дискретность 0,5кг, вес 190кг, размер платформы 1500×1800×90мм, Класс точности весов по ГОСТ 29329 | 50400
16060157 |  | СКП1518 (СКИ-А12Е) 2 | Платформенные весы Скейл с индикатором СКИ-А12Е, НПВ 2000кг, дискретность 1кг, вес 190кг, размер платформы 1500×1800×90мм, Класс точности весов по ГОСТ 29329 | 50400
16060158 |  | СКП1518 (СКИ-А12Е) 3 | Платформенные весы Скейл с индикатором СКИ-А12Е, НПВ 3000кг, дискретность 1кг, вес 190кг, размер платформы 1500×1800×90мм, Класс точности весов по ГОСТ 29329 | 50400
16060159 |  | СКП1518 (СКИ-А12Е) 5 | Платформенные весы Скейл с индикатором СКИ-А12Е, НПВ 5000кг, дискретность 2кг, вес 190кг, размер платформы 1500×1800×90мм, Класс точности весов по ГОСТ 29329 | 50400
16060160 |  | СКП1520 (СКИ-А12Е) 0,5 | Платформенные весы Скейл с индикатором СКИ-А12Е, НПВ 500кг, дискретность 0,2кг, вес 200кг, размер платформы 1500×2000×90мм, Класс точности весов по ГОСТ 29329 | 51800
16060161 |  | СКП1520 (СКИ-А12Е) 1 | Платформенные весы Скейл с индикатором СКИ-А12Е, НПВ 1000кг, дискретность 0,5кг, вес 200кг, размер платформы 1500×2000×90мм, Класс точности весов по ГОСТ 29329 | 51800
16060162 |  | СКП1520 (СКИ-А12Е) 2 | Платформенные весы Скейл с индикатором СКИ-А12Е, НПВ 2000кг, дискретность 1кг, вес 200кг, размер платформы 1500×2000×90мм, Класс точности весов по ГОСТ 29329 | 51800
16060163 |  | СКП1520 (СКИ-А12Е) 3 | Платформенные весы Скейл с индикатором СКИ-А12Е, НПВ 3000кг, дискретность 1кг, вес 200кг, размер платформы 1500×2000×90мм, Класс точности весов по ГОСТ 29329 | 51800
16060164 |  | СКП1520 (СКИ-А12Е) 5 | Платформенные весы Скейл с индикатором СКИ-А12Е, НПВ 5000кг, дискретность 2кг, вес 200кг, размер платформы 1500×2000×90мм, Класс точности весов по ГОСТ 29329 | 51800
с индикатором CAS CI2001A
16060165 |  | СКП1010 (CI-2001A) 0,5 | Платформенные весы Скейл с индикатором CI-2001A, НПВ 500кг, дискретность 0,2кг, вес 75кг, размер платформы 1000×1000×90мм, Класс точности весов по ГОСТ 29329 | 56000
16060166 |  | СКП1010 (CI-2001A) 1 | Платформенные весы Скейл с индикатором CI-2001A, НПВ 1000кг, дискретность 0,5кг, вес 75кг, размер платформы 1000×1000×90мм, Класс точности весов по ГОСТ 29329 | 56000
16060167 |  | СКП1010 (CI-2001A) 2 | Платформенные весы Скейл с индикатором CI-2001A, НПВ 2000кг, дискретность 1кг, вес 75кг, размер платформы 1000×1000×90мм, Класс точности весов по ГОСТ 29329 | 56000
16060168 |  | СКП1010 (CI-2001A) 3 | Платформенные весы Скейл с индикатором CI-2001A, НПВ 3000кг, дискретность 1кг, вес 75кг, размер платформы 1000×1000×90мм, Класс точности весов по ГОСТ 29329 | 56000
16060169 |  | СКП1010 (CI-2001A) 5 | Платформенные весы Скейл с индикатором CI-2001A, НПВ 5000кг, дискретность 2кг, вес 75кг, размер платформы 1000×1000×90мм, Класс точности весов по ГОСТ 29329 | 56000
16060170 |  | СКП1012 (CI-2001A) 0,5 | Платформенные весы Скейл с индикатором CI-2001A, НПВ 500кг, дискретность 0,2кг, вес 85кг, размер платформы 1000×1200×90мм, Класс точности весов по ГОСТ 29329 | 57600
16060171 |  | СКП1012 (CI-2001A) 1 | Платформенные весы Скейл с индикатором CI-2001A, НПВ 1000кг, дискретность 0,5кг, вес 85кг, размер платформы 1000×1200×90мм, Класс точности весов по ГОСТ 29329 | 57600
16060172 |  | СКП1012 (CI-2001A) 2 | Платформенные весы Скейл с индикатором CI-2001A, НПВ 2000кг, дискретность 1кг, вес 85кг, размер платформы 1000×1200×90мм, Класс точности весов по ГОСТ 29329 | 57600
16060173 |  | СКП1012 (CI-2001A) 3 | Платформенные весы Скейл с индикатором CI-2001A, НПВ 3000кг, дискретность 1кг, вес 85кг, размер платформы 1000×1200×90мм, Класс точности весов по ГОСТ 29329 | 57600
16060174 |  | СКП1012 (CI-2001A) 5 | Платформенные весы Скейл с индикатором CI-2001A, НПВ 5000кг, дискретность 2кг, вес 85кг, размер платформы 1000×1200×90мм, Класс точности весов по ГОСТ 29329 | 57600
16060175 |  | СКП1212 (CI-2001A) 0,5 | Платформенные весы Скейл с индикатором CI-2001A, НПВ 500кг, дискретность 0,2кг, вес 95кг, размер платформы 1200×1200×90мм, Класс точности весов по ГОСТ 29329 | 60400
16060176 |  | СКП1212 (CI-2001A) 1 | Платформенные весы Скейл с индикатором CI-2001A, НПВ 1000кг, дискретность 0,5кг, вес 95кг, размер платформы 1200×1200×90мм, Класс точности весов по ГОСТ 29329 | 60400
16060177 |  | СКП1212 (CI-2001A) 2 | Платформенные весы Скейл с индикатором CI-2001A, НПВ 2000кг, дискретность 1кг, вес 95кг, размер платформы 1200×1200×90мм, Класс точности весов по ГОСТ 29329 | 60400
16060178 |  | СКП1212 (CI-2001A) 3 | Платформенные весы Скейл с индикатором CI-2001A, НПВ 3000кг, дискретность 1кг, вес 95кг, размер платформы 1200×1200×90мм, Класс точности весов по ГОСТ 29329 | 60400
16060179 |  | СКП1212 (CI-2001A) 5 | Платформенные весы Скейл с индикатором CI-2001A, НПВ 5000кг, дискретность 2кг, вес 95кг, размер платформы 1200×1200×90мм, Класс точности весов по ГОСТ 29329 | 60400
16060180 |  | СКП1215 (CI-2001A) 0,5 | Платформенные весы Скейл с индикатором CI-2001A, НПВ 500кг, дискретность 0,2кг, вес 115кг, размер платформы 1200×1500×90мм, Класс точности весов по ГОСТ 29329 | 63300
16060181 |  | СКП1215 (CI-2001A) 1 | Платформенные весы Скейл с индикатором CI-2001A, НПВ 1000кг, дискретность 0,5кг, вес 115кг, размер платформы 1200×1500×90мм, Класс точности весов по ГОСТ 29329 | 63300
16060182 |  | СКП1215 (CI-2001A) 2 | Платформенные весы Скейл с индикатором CI-2001A, НПВ 2000кг, дискретность 1кг, вес 115кг, размер платформы 1200×1500×90мм, Класс точности весов по ГОСТ 29329 | 63300
16060183 |  | СКП1215 (CI-2001A) 3 | Платформенные весы Скейл с индикатором CI-2001A, НПВ 3000кг, дискретность 1кг, вес 115кг, размер платформы 1200×1500×90мм, Класс точности весов по ГОСТ 29329 | 63300
16060184 |  | СКП1215 (CI-2001A) 5 | Платформенные весы Скейл с индикатором CI-2001A, НПВ 5000кг, дискретность 2кг, вес 115кг, размер платформы 1200×1500×90мм, Класс точности весов по ГОСТ 29329 | 63300
16060185 |  | СКП1515 (CI-2001A) 0,5 | Платформенные весы Скейл с индикатором CI-2001A, НПВ 500кг, дискретность 0,2кг, вес 170кг, размер платформы 1500×1500×90мм, Класс точности весов по ГОСТ 29329 | 69000
16060186 |  | СКП1515 (CI-2001A) 1 | Платформенные весы Скейл с индикатором CI-2001A, НПВ 1000кг, дискретность 0,5кг, вес 170кг, размер платформы 1500×1500×90мм, Класс точности весов по ГОСТ 29329 | 69000
16060187 |  | СКП1515 (CI-2001A) 2 | Платформенные весы Скейл с индикатором CI-2001A, НПВ 2000кг, дискретность 1кг, вес 170кг, размер платформы 1500×1500×90мм, Класс точности весов по ГОСТ 29329 | 69000
16060188 |  | СКП1515 (CI-2001A) 3 | Платформенные весы Скейл с индикатором CI-2001A, НПВ 3000кг, дискретность 1кг, вес 170кг, размер платформы 1500×1500×90мм, Класс точности весов по ГОСТ 29329 | 69000
16060189 |  | СКП1515 (CI-2001A) 5 | Платформенные весы Скейл с индикатором CI-2001A, НПВ 5000кг, дискретность 2кг, вес 170кг, размер платформы 1500×1500×90мм, Класс точности весов по ГОСТ 29329 | 69000
16060190 |  | СКП1518 (CI-2001A) 0,5 | Платформенные весы Скейл с индикатором CI-2001A, НПВ 500кг, дискретность 0,2кг, вес 190кг, размер платформы 1500×1800×90мм, Класс точности весов по ГОСТ 29329 | 72000
16060191 |  | СКП1518 (CI-2001A) 1 | Платформенные весы Скейл с индикатором CI-2001A, НПВ 1000кг, дискретность 0,5кг, вес 190кг, размер платформы 1500×1800×90мм, Класс точности весов по ГОСТ 29329 | 72000
16060192 |  | СКП1518 (CI-2001A) 2 | Платформенные весы Скейл с индикатором CI-2001A, НПВ 2000кг, дискретность 1кг, вес 190кг, размер платформы 1500×1800×90мм, Класс точности весов по ГОСТ 29329 | 72000
16060193 |  | СКП1518 (CI-2001A) 3 | Платформенные весы Скейл с индикатором CI-2001A, НПВ 3000кг, дискретность 1кг, вес 190кг, размер платформы 1500×1800×90мм, Класс точности весов по ГОСТ 29329 | 72000
16060194 |  | СКП1518 (CI-2001A) 5 | Платформенные весы Скейл с индикатором CI-2001A, НПВ 5000кг, дискретность 2кг, вес 190кг, размер платформы 1500×1800×90мм, Класс точности весов по ГОСТ 29329 | 72000
16060195 |  | СКП1520 (CI-2001A) 0,5 | Платформенные весы Скейл с индикатором CI-2001A, НПВ 500кг, дискретность 0,2кг, вес 200кг, размер платформы 1500×2000×90мм, Класс точности весов по ГОСТ 29329 | 76300
16060196 |  | СКП1520 (CI-2001A) 1 | Платформенные весы Скейл с индикатором CI-2001A, НПВ 1000кг, дискретность 0,5кг, вес 200кг, размер платформы 1500×2000×90мм, Класс точности весов по ГОСТ 29329 | 76300
16060197 |  | СКП1520 (CI-2001A) 2 | Платформенные весы Скейл с индикатором CI-2001A, НПВ 2000кг, дискретность 1кг, вес 200кг, размер платформы 1500×2000×90мм, Класс точности весов по ГОСТ 29329 | 76300
16060198 |  | СКП1520 (CI-2001A) 3 | Платформенные весы Скейл с индикатором CI-2001A, НПВ 3000кг, дискретность 1кг, вес 200кг, размер платформы 1500×2000×90мм, Класс точности весов по ГОСТ 29329 | 76300
16060199 |  | СКП1520 (CI-2001A) 5 | Платформенные весы Скейл с индикатором CI-2001A, НПВ 5000кг, дискретность 2кг, вес 200кг, размер платформы 1500×2000×90мм, Класс точности весов по ГОСТ 29329 | 76300
Влагозащитные из нержавеющей стали индикатор CI-2001A
16060200 |  | СКН1010 (CI-2001A) 0,5 из нержавеющей стали | Влагозащищенные платформенные весы СКЕЙЛ из нержавеющей стали, индикатор CI-2001A, влагозащищенные тензодатчики (IP-67), НПВ 500кг, дискретность 0,2кг, вес 75кг, размер платформы 1000×1000×90мм, Класс точности весов по ГОСТ 29329 | 116600
16060201 |  | СКН1010 (CI-2001A) 1 из нержавеющей стали | Влагозащищенные платформенные весы СКЕЙЛ из нержавеющей стали, индикатор CI-2001A, влагозащищенные тензодатчики (IP-67), НПВ 1000кг, дискретность 0,5кг, вес 75кг, размер платформы 1000×1000×90мм, Класс точности весов по ГОСТ 29329 | 116600
16060202 |  | СКН1010 (CI-2001A) 2 из нержавеющей стали | Влагозащищенные платформенные весы СКЕЙЛ из нержавеющей стали, индикатор CI-2001A, влагозащищенные тензодатчики (IP-67), НПВ 2000кг, дискретность 1кг, вес 75кг, размер платформы 1000×1000×90мм, Класс точности весов по ГОСТ 29329 | 116600
16060203 |  | СКН1010 (CI-2001A) 3 из нержавеющей стали | Влагозащищенные платформенные весы СКЕЙЛ из нержавеющей стали, индикатор CI-2001A, влагозащищенные тензодатчики (IP-67), НПВ 3000кг, дискретность 1кг, вес 75кг, размер платформы 1000×1000×90мм, Класс точности весов по ГОСТ 29329 | 116600
16060204 |  | СКН1010 (CI-2001A) 5 из нержавеющей стали | Влагозащищенные платформенные весы СКЕЙЛ из нержавеющей стали, индикатор CI-2001A, влагозащищенные тензодатчики (IP-67), НПВ 5000кг, дискретность 2кг, вес 75кг, размер платформы 1000×1000×90мм, Класс точности весов по ГОСТ 29329 | 116600
16060205 |  | СКН1012 (CI-2001A) 0,5 из нержавеющей стали | Влагозащищенные платформенные весы СКЕЙЛ из нержавеющей стали, индикатор CI-2001A, влагозащищенные тензодатчики (IP-67), НПВ 500кг, дискретность 0,2кг, вес 80кг, размер платформы 1000×1200×90мм, Класс точности весов по ГОСТ 29329 | 120900
16060206 |  | СКН1012 (CI-2001A) 1 из нержавеющей стали | Влагозащищенные платформенные весы СКЕЙЛ из нержавеющей стали, индикатор CI-2001A, влагозащищенные тензодатчики (IP-67), НПВ 1000кг, дискретность 0,5кг, вес 80кг, размер платформы 1000×1200×90мм, Класс точности весов по ГОСТ 29329 | 120900
16060207 |  | СКН1012 (CI-2001A) 2 из нержавеющей стали | Влагозащищенные платформенные весы СКЕЙЛ из нержавеющей стали, индикатор CI-2001A, влагозащищенные тензодатчики (IP-67), НПВ 2000кг, дискретность 1кг, вес 80кг, размер платформы 1000×1200×90мм, Класс точности весов по ГОСТ 29329 | 120900
16060208 |  | СКН1012 (CI-2001A) 3 из нержавеющей стали | Влагозащищенные платформенные весы СКЕЙЛ из нержавеющей стали, индикатор CI-2001A, влагозащищенные тензодатчики (IP-67), НПВ 3000кг, дискретность 1кг, вес 80кг, размер платформы 1000×1200×90мм, Класс точности весов по ГОСТ 29329 | 120900
16060209 |  | СКН1012 (CI-2001A) 5 из нержавеющей стали | Влагозащищенные платформенные весы СКЕЙЛ из нержавеющей стали, индикатор CI-2001A, влагозащищенные тензодатчики (IP-67), НПВ 5000кг, дискретность 2кг, вес 80кг, размер платформы 1000×1200×90мм, Класс точности весов по ГОСТ 29329 | 120900
16060210 |  | СКН1212 (CI-2001A) 0,5 из нержавеющей стали | Влагозащищенные платформенные весы СКЕЙЛ из нержавеющей стали, индикатор CI-2001A, влагозащищенные тензодатчики (IP-67), НПВ 500кг, дискретность 0,2кг, вес 85кг, размер платформы 1200×1200×90мм, Класс точности весов по ГОСТ 29329 | 128000
16060211 |  | СКН1212 (CI-2001A) 1 из нержавеющей стали | Влагозащищенные платформенные весы СКЕЙЛ из нержавеющей стали, индикатор CI-2001A, влагозащищенные тензодатчики (IP-67), НПВ 1000кг, дискретность 0,5кг, вес 85кг, размер платформы 1200×1200×90мм, Класс точности весов по ГОСТ 29329 | 128000
16060212 |  | СКН1212 (CI-2001A) 2 из нержавеющей стали | Влагозащищенные платформенные весы СКЕЙЛ из нержавеющей стали, индикатор CI-2001A, влагозащищенные тензодатчики (IP-67), НПВ 2000кг, дискретность 1кг, вес 85кг, размер платформы 1200×1200×90мм, Класс точности весов по ГОСТ 29329 | 128000
16060213 |  | СКН1212 (CI-2001A) 3 из нержавеющей стали | Влагозащищенные платформенные весы СКЕЙЛ из нержавеющей стали, индикатор CI-2001A, влагозащищенные тензодатчики (IP-67), НПВ 3000кг, дискретность 1кг, вес 85кг, размер платформы 1200×1200×90мм, Класс точности весов по ГОСТ 29329 | 128000
16060214 |  | СКН1212 (CI-2001A) 5 из нержавеющей стали | Влагозащищенные платформенные весы СКЕЙЛ из нержавеющей стали, индикатор CI-2001A, влагозащищенные тензодатчики (IP-67), НПВ 5000кг, дискретность 2кг, вес 85кг, размер платформы 1200×1200×90мм, Класс точности весов по ГОСТ 29329 | 128000
16060215 |  | СКН1215 (CI-2001A) 0,5 из нержавеющей стали | Влагозащищенные платформенные весы СКЕЙЛ из нержавеющей стали, индикатор CI-2001A, влагозащищенные тензодатчики (IP-67), НПВ 500кг, дискретность 0,2кг, вес 110кг, размер платформы 1200×1500×90мм, Класс точности весов по ГОСТ 29329 | 139600
16060216 |  | СКН1215 (CI-2001A) 1 из нержавеющей стали | Влагозащищенные платформенные весы СКЕЙЛ из нержавеющей стали, индикатор CI-2001A, влагозащищенные тензодатчики (IP-67), НПВ 1000кг, дискретность 0,5кг, вес 110кг, размер платформы 1200×1500×90мм, Класс точности весов по ГОСТ 29329 | 139600
16060217 |  | СКН1215 (CI-2001A) 2 из нержавеющей стали | Влагозащищенные платформенные весы СКЕЙЛ из нержавеющей стали, индикатор CI-2001A, влагозащищенные тензодатчики (IP-67), НПВ 2000кг, дискретность 1кг, вес 110кг, размер платформы 1200×1500×90мм, Класс точности весов по ГОСТ 29329 | 139600
16060218 |  | СКН1215 (CI-2001A) 3 из нержавеющей стали | Влагозащищенные платформенные весы СКЕЙЛ из нержавеющей стали, индикатор CI-2001A, влагозащищенные тензодатчики (IP-67), НПВ 3000кг, дискретность 1кг, вес 110кг, размер платформы 1200×1500×90мм, Класс точности весов по ГОСТ 29329 | 139600
16060219 |  | СКН1215 (CI-2001A) 5 из нержавеющей стали | Влагозащищенные платформенные весы СКЕЙЛ из нержавеющей стали, индикатор CI-2001A, влагозащищенные тензодатчики (IP-67), НПВ 5000кг, дискретность 2кг, вес 110кг, размер платформы 1200×1500×90мм, Класс точности весов по ГОСТ 29329 | 139600
16060220 |  | СКН1515 (CI-2001A) 0,5 из нержавеющей стали | Влагозащищенные платформенные весы СКЕЙЛ из нержавеющей стали, индикатор CI-2001A, влагозащищенные тензодатчики (IP-67), НПВ 500кг, дискретность 0,2кг, вес 135кг, размер платформы 1500×1500×90мм, Класс точности весов по ГОСТ 29329 | 151000
16060221 |  | СКН1515 (CI-2001A) 1 из нержавеющей стали | Влагозащищенные платформенные весы СКЕЙЛ из нержавеющей стали, индикатор CI-2001A, влагозащищенные тензодатчики (IP-67), НПВ 1000кг, дискретность 0,5кг, вес 135кг, размер платформы 1500×1500×90мм, Класс точности весов по ГОСТ 29329 | 151000
16060222 |  | СКН1515 (CI-2001A) 2 из нержавеющей стали | Влагозащищенные платформенные весы СКЕЙЛ из нержавеющей стали, индикатор CI-2001A, влагозащищенные тензодатчики (IP-67), НПВ 2000кг, дискретность 1кг, вес 135кг, размер платформы 1500×1500×90мм, Класс точности весов по ГОСТ 29329 | 151000
16060223 |  | СКН1515 (CI-2001A) 3 из нержавеющей стали | Влагозащищенные платформенные весы СКЕЙЛ из нержавеющей стали, индикатор CI-2001A, влагозащищенные тензодатчики (IP-67), НПВ 3000кг, дискретность 1кг, вес 135кг, размер платформы 1500×1500×90мм, Класс точности весов по ГОСТ 29329 | 151000
16060224 |  | СКН1515 (CI-2001A) 5 из нержавеющей стали | Влагозащищенные платформенные весы СКЕЙЛ из нержавеющей стали, индикатор CI-2001A, влагозащищенные тензодатчики (IP-67), НПВ 5000кг, дискретность 2кг, вес 135кг, размер платформы 1500×1500×90мм, Класс точности весов по ГОСТ 29329 | 151000
Низкопрофильная платформа индикатор CI-2001A
16060225 |  | СКТ (СКИ-А12Е) 0,5 | Низкопрофильная весовая платформа СКЕЙЛ для закатывания тележек с индикатором СКИ-А12Е, НПВ 500кг, дискретность 0,2кг, вес 75кг, размер платформы 1000×1000мм, Класс точности весов по ГОСТ 29329 | 34500
16060226 |  | СКТ (СКИ-А12Е) 1 | Низкопрофильная весовая платформа СКЕЙЛ для закатывания тележек с индикатором СКИ-А12Е, НПВ 1000кг, дискретность 0,5кг, вес 75кг, размер платформы 1000×1000мм, Класс точности весов по ГОСТ 29329 | 34500
16060227 |  | СКТ (СКИ-А12Е) 2 | Низкопрофильная весовая платформа СКЕЙЛ для закатывания тележек с индикатором СКИ-А12Е, НПВ 2000кг, дискретность 1кг, вес 75кг, размер платформы 1000×1000мм, Класс точности весов по ГОСТ 29329 | 34500
16060228 |  | СКТ (CI-2001A) 0,5 | Низкопрофильная весовая платформа СКЕЙЛ для закатывания тележек с индикатором CI-2001A, НПВ 500кг, дискретность 0,2кг, вес 75кг, размер платформы 1000×1000мм, Класс точности весов по ГОСТ 29329 | 56000
16060229 |  | СКТ (CI-2001A) 1 | Низкопрофильная весовая платформа СКЕЙЛ для закатывания тележек с индикатором CI-2001A, НПВ 1000кг, дискретность 0,5кг, вес 75кг, размер платформы 1000×1000мм, Класс точности весов по ГОСТ 29329 | 56000
16060230 |  | СКТ (CI-2001A) 2 | Низкопрофильная весовая платформа СКЕЙЛ для закатывания тележек с индикатором CI-2001A, НПВ 2000кг, дискретность 1кг, вес 75кг, размер платформы 1000×1000мм, Класс точности весов по ГОСТ 29329 | 56000
16060231 |  | СКТ(Н) (CI-2001A) 0,5 из нержавеющей стали | Низкопрофильная весовая платформа СКЕЙЛ из нержавеющей стали для закатывания тележек с индикатором CI-2001A, влагозащищенные тензодатчики (IP-67), НПВ 500кг, дискретность 0,2кг, вес 75кг, размер платформы 1000×1000мм, Класс точности весов по ГОСТ 29329 | 126700
16060232 |  | СКТ(Н) (CI-2001A) 1 из нержавеющей стали | Низкопрофильная весовая платформа СКЕЙЛ из нержавеющей стали для закатывания тележек с индикатором CI-2001A, влагозащищенные тензодатчики (IP-67), НПВ 1000кг, дискретность 0,5кг, вес 75кг, размер платформы 1000×1000мм, Класс точности весов по ГОСТ 29329 | 126700
16060233 |  | СКТ(Н) (CI-2001A) 2 из нержавеющей стали | Низкопрофильная весовая платформа СКЕЙЛ из нержавеющей стали для закатывания тележек с индикатором CI-2001A, влагозащищенные тензодатчики (IP-67), НПВ 2000кг, дискретность 1кг, вес 75кг, размер платформы 1000×1000мм, Класс точности весов по ГОСТ 29329 | 126700
16060234 |  | СКУ (СКИ-А12Е) 0,5 | Весовая платформа П-образной формы с индикатором СКИ-А12Е, НПВ 500кг, дискретность 0,2кг, вес 35кг, размер платформы 800х1200х70мм, Класс точности весов по ГОСТ 29329 | 28800
16060235 |  | СКУ (СКИ-А12Е) 1 | Весовая платформа П-образной формы с индикатором СКИ-А12Е, НПВ 1000кг, дискретность 0,5кг, вес 35кг, размер платформы 800х1200х70мм, Класс точности весов по ГОСТ 29329 | 28800
16060236 |  | СКУ (СКИ-А12Е) 2 | Весовая платформа П-образной формы с индикатором СКИ-А12Е, НПВ 2000кг, дискретность 1кг, вес 35кг, размер платформы 800х1200х70мм, Класс точности весов по ГОСТ 29329 | 28800
16060237 |  | СКУ (СКИ-А12Е) 3 | Весовая платформа П-образной формы с индикатором СКИ-А12Е, НПВ 3000кг, дискретность 1кг, вес 35кг, размер платформы 800х1200х70мм, Класс точности весов по ГОСТ 29329 | 28800
16060238 |  | СКБ (СКИ-А12Е) 0,5 | Низкопрофильная весовая платформа в виде 2-х балок с индикатором СКИ-А12Е, НПВ 500кг, дискретность 0,2кг, вес 30кг, размер платформы 100х1200х70мм, Класс точности весов по ГОСТ 29329 | 41700
16060239 |  | СКБ (СКИ-А12Е) 1 | Низкопрофильная весовая платформа в виде 2-х балок с индикатором СКИ-А12Е, НПВ 1000кг, дискретность 0,5кг, вес 30кг, размер платформы 100х1200х70мм, Класс точности весов по ГОСТ 29329 | 41700
16060240 |  | СКБ (СКИ-А12Е) 2 | Низкопрофильная весовая платформа в виде 2-х балок с индикатором СКИ-А12Е, НПВ 2000кг, дискретность 1кг, вес 30кг, размер платформы 100х1200х70мм, Класс точности весов по ГОСТ 29329 | 41700
6.6.2. Аналитические весы
16060241 |  | ЭВА СКА-120В | Аналитические весы Скейл с классом точности I, Встроенной гирей (в том числе, адаптивная калибровка); НВП 120г, Дискретность 0,1г; Счетный, процентный режимы; Несколько единиц взвешивания; Дата и время; Возможность настройки печати отчета калибровки в формате GLP; Двунаправленный интерфейс RS-232; Защита от перегрузок; Защита паролем; Блокировка клавишной панели; Корпус цельнометаллический; Дисплей: ЖК с подсветкой; Диаметр платформы: 90мм | 1530
16060242 |  | ЭВА СКА-220В | Аналитические весы Скейл с классом точности I, Встроенной гирей (в том числе, адаптивная калибровка); НВП 220г, Дискретность 0,1г; Счетный, процентный режимы; Несколько единиц взвешивания; Дата и время; Возможность настройки печати отчета калибровки в формате GLP; Двунаправленный интерфейс RS-232; Защита от перегрузок; Защита паролем; Блокировка клавишной панели; Корпус цельнометаллический; Дисплей: ЖК с подсветкой; Диаметр платформы: 90мм | 1590
6.6.3. Лабораторные весы
16060301 |  | ЭВА СКЛ-210 | Лабораторные весы ЭВА СКЛ-210; НВП 210г; Дискретность 0,001; Счетный, процентный режимы; Несколько единиц взвешивания; Дата и время; Возможность настройки печати отчета калибровки в формате GLP; Двунаправленный интерфейс RS-232; Защита от перегрузок; Защита паролем; Блокировка клавишной панели; Корпус цельнометаллический; Дисплей: ЖК с подсветкой; Платформа: 140×140мм | 770
16060302 |  | ЭВА СКЛ-410 | Лабораторные весы ЭВА СКЛ-410; НВП 410г; Дискретность 0,001; Счетный, процентный режимы; Несколько единиц взвешивания; Дата и время; Возможность настройки печати отчета калибровки в формате GLP; Двунаправленный интерфейс RS-232; Защита от перегрузок; Защита паролем; Блокировка клавишной панели; Корпус цельнометаллический; Дисплей: ЖК с подсветкой; Платформа: 140×140мм | 835
16060303 |  | ЭВА СКЛ-2200 | Лабораторные весы ЭВА СКЛ-2200; НВП 2200г; Дискретность 0,01; Счетный, процентный режимы; Несколько единиц взвешивания; Дата и время; Возможность настройки печати отчета калибровки в формате GLP; Двунаправленный интерфейс RS-232; Защита от перегрузок; Защита паролем; Блокировка клавишной панели; Корпус цельнометаллический; Дисплей: ЖК с подсветкой; Платформа: 200×175мм | 755
16060304 |  | ЭВА СКЛ-4200 | Лабораторные весы ЭВА СКЛ-4200; НВП 4200г; Дискретность 0,01; Счетный, процентный режимы; Несколько единиц взвешивания; Дата и время; Возможность настройки печати отчета калибровки в формате GLP; Двунаправленный интерфейс RS-232; Защита от перегрузок; Защита паролем; Блокировка клавишной панели; Корпус цельнометаллический; Дисплей: ЖК с подсветкой; Платформа: 200×175мм | 835
16060305 |  | ЭВА СКЛ-210B | Лабораторные весы ЭВА СКЛ-210; НВП 210г; Дискретность 0,001; Со встроенной гирей; Счетный, процентный режимы; Несколько единиц взвешивания; Дата и время; Возможность настройки печати отчета калибровки в формате GLP; Двунаправленный интерфейс RS-232; Защита от перегрузок; Защита паролем; Блокировка клавишной панели; Корпус цельнометаллический; Дисплей: ЖК с подсветкой; Платформа: 140×140мм | 935
16060306 |  | ЭВА СКЛ-410B | Лабораторные весы ЭВА СКЛ-410; НВП 410г; Дискретность 0,001; Со встроенной гирей; Счетный, процентный режимы; Несколько единиц взвешивания; Дата и время; Возможность настройки печати отчета калибровки в формате GLP; Двунаправленный интерфейс RS-232; Защита от перегрузок; Защита паролем; Блокировка клавишной панели; Корпус цельнометаллический; Дисплей: ЖК с подсветкой; Платформа: 140×140мм | 995
16060307 |  | ЭВА СКЛ-2200B | Лабораторные весы ЭВА СКЛ-2200; НВП 2200г; Дискретность 0,01; Со встроенной гирей; Счетный, процентный режимы; Несколько единиц взвешивания; Дата и время; Возможность настройки печати отчета калибровки в формате GLP; Двунаправленный интерфейс RS-232; Защита от перегрузок; Защита паролем; Блокировка клавишной панели; Корпус цельнометаллический; Дисплей: ЖК с подсветкой; Платформа: 200×175мм | 915
16060308 |  | ЭВА СКЛ-4200B | Лабораторные весы ЭВА СКЛ-4200; НВП 4200г; Дискретность 0,01; Со встроенной гирей; Счетный, процентный режимы; Несколько единиц взвешивания; Дата и время; Возможность настройки печати отчета калибровки в формате GLP; Двунаправленный интерфейс RS-232; Защита от перегрузок; Защита паролем; Блокировка клавишной панели; Корпус цельнометаллический; Дисплей: ЖК с подсветкой; Платформа: 200×175мм | 995
6.6.4. Напольные весы Скейл
16060401 |  | Скейл СКЕ-60 4050 | Напольные весы Скейл 60кг, класс точности III, дискретность 20г, платформа 400х500мм, комбинированное питание, интерфейс RS-232 | 10000
16060402 |  | Скейл СКЕ-150 4050 | Напольные весы Скейл 150кг, класс точности III, дискретность 50г, платформа 400х500мм, комбинированное питание, интерфейс RS-232 | 10000
16060403 |  | Скейл СКЕ-150 4560 | Напольные весы Скейл 150кг, класс точности III, дискретность 50г, платформа 450х600мм, комбинированное питание, интерфейс RS-232 | 12000
16060404 |  | Скейл СКЕ-300 4560 | Напольные весы Скейл 300кг, класс точности III, дискретность 100г, платформа 450х600мм, комбинированное питание, интерфейс RS-232 | 12000
16060405 |  | Скейл СКЕ-300 6080 | Напольные весы Скейл 300кг, класс точности III, дискретность 100г, платформа 600х800мм, комбинированное питание, интерфейс RS-232 | 15700
16060406 |  | Скейл СКЕ-500 6080 | Напольные весы Скейл 500кг, класс точности III, дискретность 200г, платформа 600х800мм, комбинированное питание, интерфейс RS-232 | 15700
16060407 |  | Скейл СКЕ-Н60 4050 | Напольные весы Скейл 60кг изготовлены полностью из нержавеющей стали IP-68, класс точности III, дискретность 20г, платформа 400х500мм, комбинированное питание, интерфейс RS-232 | 26000
16060412 |  | Скейл СКЕ-Н150 4050 | Напольные весы Скейл 150кг изготовлены полностью из нержавеющей стали IP-68, класс точности III, дискретность 50г, платформа 400х500мм, комбинированное питание, интерфейс RS-232 | 26000
16060408 |  | Скейл СКЕ-Н150 4560 | Напольные весы Скейл 150кг изготовлены полностью из нержавеющей стали IP-68, класс точности III, дискретность 50г, платформа 450х600мм, комбинированное питание, интерфейс RS-232 | 37800
16060409 |  | Скейл СКЕ-Н300 4560 | Напольные весы Скейл 300кг изготовлены полностью из нержавеющей стали IP-68, класс точности III, дискретность 100г, платформа 450х600мм, комбинированное питание, интерфейс RS-232 | 37800
16060410 |  | Скейл СКЕ-Н300 6080 | Напольные весы Скейл 300кг изготовлены полностью из нержавеющей стали IP-68, класс точности III, дискретность 100г, платформа 600х800мм, комбинированное питание, интерфейс RS-232 | 53000
16060411 |  | Скейл СКЕ-Н500 6080 | Напольные весы Скейл 500кг изготовлены полностью из нержавеющей стали IP-68, класс точности III, дискретность 200г, платформа 600х800мм, комбинированное питание, интерфейс RS-232 | 53000
6.7. BIZERBA
6.7.1. Весы торговые
16070101 |  | Bizerba BC II 100 (НВП 3/6кг) | Торговые весы Bizerba BC II 100, Диапазон взвешивания 3/6 кг, Классические прилавочные весы с принтером этикеток, Дисплей покупателя, Дисплей продавца без стойки, Интерфейсы Ethernet, Wi-Fi (опция), Принтер ширина печати 54мм, Клавиатура пленочная, кнопочная (опция), Доступная память до 2 Мб (12000 товаров) | 954
16070102 |  | Bizerba BC II 100 (НВП 6/15кг) | Торговые весы Bizerba BC II 100, Диапазон взвешивания 6/15 кг, Классические прилавочные весы с принтером этикеток, Дисплей покупателя, Дисплей продавца без стойки, Интерфейсы Ethernet, Wi-Fi (опция), Принтер ширина печати 54мм, Клавиатура пленочная, кнопочная (опция), Доступная память до 2 Мб (12000 товаров) | 954
16070103 |  | Bizerba BC II 100 (НВП 15/30кг) | Торговые весы Bizerba BC II 100, Диапазон взвешивания 15/30 кг, Классические прилавочные весы с принтером этикеток, Дисплей покупателя, Дисплей продавца без стойки, Интерфейсы Ethernet, Wi-Fi (опция), Принтер ширина печати 54мм, Клавиатура пленочная, кнопочная (опция), Доступная память до 2 Мб (12000 товаров) | 954
16070104 |  | Bizerba BC II 200 (НВП 3/6кг) | Торговые весы Bizerba BC II 200, Диапазон взвешивания 3/6 кг, Классические прилавочные весы с принтером этикеток. Дисплей покупателя со стойкой, Дисплей продавца без стойки, Интерфейсы Ethernet, Wi-Fi (опция), Принтер ширина печати 54мм, Клавиатура пленочная, кнопочная (опция), Доступная память до 2 Мб (12000 товаров) | 969
16070105 |  | Bizerba BC II 200 (НВП 6/15кг) | Торговые весы Bizerba BC II 200, Диапазон взвешивания 6/15 кг, Классические прилавочные весы с принтером этикеток. Дисплей покупателя со стойкой, Дисплей продавца без стойки, Интерфейсы Ethernet, Wi-Fi (опция), Принтер ширина печати 54мм, Клавиатура пленочная, кнопочная (опция), Доступная память до 2 Мб (12000 товаров) | 969
16070106 |  | Bizerba BC II 200 (НВП 15/30кг) | Торговые весы Bizerba BC II 200, Диапазон взвешивания 15/30 кг, Классические прилавочные весы с принтером этикеток. Дисплей покупателя со стойкой, Дисплей продавца без стойки, Интерфейсы Ethernet, Wi-Fi (опция), Принтер ширина печати 54мм, Клавиатура пленочная, кнопочная (опция), Доступная память до 2 Мб (12000 товаров) | 969
16070107 |  | Bizerba BC II 800 (НВП 3/6кг) | Торговые весы Bizerba Диапазон взвешивания 3/6 кг, Идеальная модель в качестве прилавочных весов с высокой степенью защиты всех рабочих элементов за счет их расположения на стойке, Интерфейсы Ethernet, Wi-Fi (опция), Принтер ширина печати 54мм, Клавиатура пленочная, кнопочная (опция), Доступная память до 2 Мб (12000 товаров) | 974
16070108 |  | Bizerba BC II 800 (НВП 6/15кг) | Торговые весы Bizerba Диапазон взвешивания 6/15 кг, Идеальная модель в качестве прилавочных весов с высокой степенью защиты всех рабочих элементов за счет их расположения на стойке, Интерфейсы Ethernet, Wi-Fi (опция), Принтер ширина печати 54мм, Клавиатура пленочная, кнопочная (опция), Доступная память до 2 Мб (12000 товаров) | 974
16070109 |  | Bizerba BC II 800 (НВП 15/30кг) | Торговые весы Bizerba Диапазон взвешивания 15/30 кг, Идеальная модель в качестве прилавочных весов с высокой степенью защиты всех рабочих элементов за счет их расположения на стойке, Интерфейсы Ethernet, Wi-Fi (опция), Принтер ширина печати 54мм, Клавиатура пленочная, кнопочная (опция), Доступная память до 2 Мб (12000 товаров) | 974
16070110 |  | Модуль WiFi | Используется для беспроводного подключения весов в информационную сеть магазина | 288
16070111 |  | Кнопочная клавиатура | Заменяет пленочную клавиатуру | 180
16070112 |  | Рамка для весов 24 клавиши | Позволяет использовать весы BC II 800 как весы самообслуживания, Устанавливается для реализации 24 клавиш прямого вызова товара (самообслуживания), Используется только в сочетании с кнопочной клавиатурой | 108
6.8. Масса-К
6.8.1. Весы торговые
16080101 |  | Масса-К МК-3.2-А11 | Электронные настольные весы Масса-К, НПВ-3кг., дискретность-0,5/1 г. ЖК индикатор. Питание: адаптер + аккумулятор. | 6900
16080102 |  | Масса-К МК-6.2-А11 | Электронные настольные весы Масса-К, НПВ-6кг., дискретность-1/2 г. ЖК индикатор. Питание: адаптер + аккумулятор. | 6900
16080103 |  | Масса-К МК-15.2-А11 | Электронные настольные весы Масса-К, НПВ-15кг., дискретность-2/5 г. ЖК индикатор. Питание: адаптер + аккумулятор. | 6900
16080104 |  | Масса-К МК-32.2-А11 | Электронные настольные весы Масса-К, НПВ-32кг., дискретность-5/10 г. ЖК индикатор. Питание: адаптер + аккумулятор. | 6900
16080105 |  | Масса-К МК-3.2-А21 | Электронные настольные весы Масса-К, НПВ-3кг., дискретность-0,5/1 г. Питание: адаптер + аккумулятор, работа с дозатором. Интерфейс RS-232C для связи весов с РС. | 7300
16080106 |  | Масса-К МК-6.2-А21 | Электронные настольные весы Масса-К, НПВ-6кг., дискретность-1/2 г. Светодиодный индикатор. Питание: адаптер + аккумулятор, работа с дозатором. Интерфейс RS-232C для связи весов с РС. | 7300
16080107 |  | Масса-К МК-15.2-А21 | Электронные настольные весы Масса-К, НПВ-15кг., дискретность-2/5 г. Светодиодный индикатор. Питание: адаптер + аккумулятор, работа с дозатором. Интерфейс RS-232C для связи весов с РС. | 7300
16080108 |  | Масса-К МК-32.2-А21 | Электронные настольные весы Масса-К, НПВ-32кг., дискретность-5/10 г. Светодиодный индикатор. Питание: адаптер + аккумулятор, работа с дозатором. Интерфейс RS-232C для связи весов с РС. | 7300
16080109 |  | Масса-К МК-3.2-АB20 | Электронные настольные весы Масса-К, НПВ-3кг., дискретность-0,5/1 г. Светодиодный индикатор. Питание: от сети через адаптер. Платформа соответствует классу защиты IP68, индикатор - IP64. Полиэтиленовый чехол защитит от струй воды. | 7200
16080110 |  | Масса-К МК-6.2-АB20 | Электронные настольные весы Масса-К, НПВ-6кг., дискретность-1/2 г. Светодиодный индикатор. Питание: от сети через адаптер. Платформа соответствует классу защиты IP68, индикатор - IP64. Полиэтиленовый чехол защитит от струй воды. | 7200
16080111 |  | Масса-К МК-15.2-АB20 | Электронные настольные весы Масса-К, НПВ-15кг., дискретность-2/5 г. Светодиодный индикатор. Питание: от сети через адаптер. Платформа соответствует классу защиты IP68, индикатор - IP64. Полиэтиленовый чехол защитит от струй воды. | 7200
16080112 |  | Масса-К МК-32.2-АB20 | Электронные настольные весы Масса-К, НПВ-32кг., дискретность-5/10 г. Светодиодный индикатор. Питание: от сети через адаптер. Платформа соответствует классу защиты IP68, индикатор - IP64. Полиэтиленовый чехол защитит от струй воды. | 7200
16080113 |  | Масса-К МК-15.2-ТВ21 | Электронные настольные весы Масса-К, НПВ-15кг., дискретность-2/5 г. ТВ - с верхней клавиатурой. Светодиодный индикатор. Питание: адаптер + аккумулятор. Интерфейс RS-232C для связи весов с РС. | 7500
16080114 |  | Масса-К МК-32.2-ТВ21 | Электронные настольные весы Масса-К, НПВ-32кг., дискретность-5/10 г. ТВ - с верхней клавиатурой. Светодиодный индикатор. Питание: адаптер + аккумулятор. Интерфейс RS-232C для связи весов с РС. | 7500
16080115 |  | Масса-К МК-15.2-ТН21 | Электронные настольные весы Масса-К, НПВ-15кг., дискретность-2/5 г. ТН - с нижней клавиатурой. Светодиодный индикатор. Питание: адаптер + аккумулятор. Интерфейс RS-232C для связи весов с РС. | 7500
16080116 |  | Масса-К МК-32.2-ТН21 | Электронные настольные весы Масса-К, НПВ-32кг., дискретность-5/10 г. ТН - с нижней клавиатурой. Светодиодный индикатор. Питание: адаптер + аккумулятор. Интерфейс RS-232C для связи весов с РС. | 7500
16080117 |  | Масса-К МК-3.2-С21 | Электронные настольные весы Масса-К, НПВ-3кг., дискретность-0,5/1 г. Светодиодный индикатор. Питание: адаптер+аккумулятор. Интерфейс RS-232C для связи весов с РС. Не для работы с 1С | 7900
16080118 |  | Масса-К МК-6.2-С21 | Электронные настольные весы Масса-К, НПВ-6кг., дискретность-1/2 г. Светодиодный индикатор. Питание: адаптер+аккумулятор. Интерфейс RS-232C для связи весов с РС. Не для работы с 1С | 7900
16080119 |  | Масса-К МК-15.2-С21 | Электронные настольные весы Масса-К, НПВ-15кг., дискретность-2/5 г. Светодиодный индикатор. Питание: адаптер+аккумулятор. Интерфейс RS-232C для связи весов с РС. Не для работы с 1С | 7900
16080120 |  | Масса-К МК-32.2-С21 | Электронные настольные весы Масса-К, НПВ-32кг., дискретность-5/10 г. Светодиодный индикатор. Питание: адаптер+аккумулятор. Интерфейс RS-232C для связи весов с РС. Не для работы с 1С | 7900
16080121 |  | Масса-К МК-15.2-Т21 | Электронные настольные весы Масса-К, НПВ-15кг., дискретность-2/5 г. Вынос индикатора покупателя до 1,5 м, Светодиодная индикация, Аккумулятор. Светодиодный индикатор. Питание: адаптер + аккумулятор. Интерфейс RS-232C для связи весов с РС. | 7800
16080134 |  | Масса-К МК-32.2-Т21 | Электронные настольные весы Масса-К, НПВ-30кг., дискретность-5/10 г. Вынос индикатора покупателя до 1,5 м, Светодиодная индикация, Аккумулятор. Светодиодный индикатор. Питание: адаптер + аккумулятор. Интерфейс RS-232C для связи весов с РС. | 7800
16080122 |  | Масса-К МК-15.2-ТН11 | Электронные настольные весы Масса-К, НПВ-15кг., дискретность-2/5 г. ЖК индикатор, 3 режима фоновой подсветки. До 100 часов работы от аккумулятора. Питание: адаптер + аккумулятор. | 7700
16080135 |  | Масса-К МК-32.2-ТН11 | Электронные настольные весы Масса-К, НПВ-30кг., дискретность-5/10 г. ЖК индикатор, 3 режима фоновой подсветки. До 100 часов работы от аккумулятора. Питание: адаптер + аккумулятор. | 7700
16080123 |  | Масса-К МК-3.2-А20 | Электронные настольные весы Масса-К, НПВ-3кг., дискретность-0,5/1 г. Светодиодный индикатор, Питание: адаптер + аккумулятор, работа с дозатором. Без интерфейса | 6000
16080124 |  | Масса-К МК-6.2-А20 | Электронные настольные весы Масса-К, НПВ-6кг., дискретность-1/2 г. Светодиодный индикатор, Питание: адаптер + аккумулятор, работа с дозатором. Без интерфейса | 6000
16080125 |  | Масса-К МК-15.2-А20 | Электронные настольные весы Масса-К, НПВ-15кг., дискретность-2/5 г. Светодиодный индикатор, Питание: адаптер + аккумулятор, работа с дозатором. Без интерфейса | 6000
16080126 |  | Масса-К МК-32.2-А20 | Электронные настольные весы Масса-К, НПВ-32кг., дискретность-5/10 г. Светодиодный индикатор, Питание: адаптер + аккумулятор, работа с дозатором. Без интерфейса | 6000
16080127 |  | Масса-К МК-3.2-АB11 | Электронные настольные весы Масса-К, НПВ-3кг., дискретность-0,5/1 г. ЖК индикатор. Питание: от сети через адаптер. Платформа соответствует классу защиты IP68, индикатор - IP64. Полиэтиленовый чехол защитит от струй воды. | 8500
16080128 |  | Масса-К МК-6.2-АB11 | Электронные настольные весы Масса-К, НПВ-6кг., дискретность-1/2 г. ЖК индикатор. Питание: от сети через адаптер. Платформа соответствует классу защиты IP68, индикатор - IP64. Полиэтиленовый чехол защитит от струй воды. | 8500
16080129 |  | Масса-К МК-15.2-АB11 | Электронные настольные весы Масса-К, НПВ-15кг., дискретность-2/5 г. ЖК индикатор. Питание: от сети через адаптер. Платформа соответствует классу защиты IP68, индикатор - IP64. Полиэтиленовый чехол защитит от струй воды. | 8500
16080130 |  | Масса-К МК-32.2-АB11 | Электронные настольные весы Масса-К, НПВ-32кг., дискретность-5/10 г. ЖК индикатор. Питание: от сети через адаптер. Платформа соответствует классу защиты IP68, индикатор - IP64. Полиэтиленовый чехол защитит от струй воды. | 8500
16080131 |  |  |  | 147
16080132 |  |  |  | 147
16080133 |  |  |  | 147
6.8.2. Весы напольные
16080201 |  | Масса-К ТВ-S-15.2-A1 | Электронные напольные весы Масса-К, НПВ-15кг., дискретность-2/5 г, А1 - без стойки, кронштейн. Автономное питание (встроенный аккумулятор. Большой LCD индикатор с 3-мя режимами фоновой подсветки. Защита платформы в соответствии с IP-67. Рабочая область температур от -20 до +40. Многофункциональные. | 10800
16080202 |  | Масса-К ТВ-S-200.2-A1 | Электронные напольные весы Масса-К, НПВ-200кг., дискретность-20/50, А1 - без стойки, кронштейн. Автономное питание (встроенный аккумулятор. Большой LCD индикатор с 3-мя режимами фоновой подсветки. Защита платформы в соответствии с IP-67. Рабочая область температур от -20 до +40. Многофункциональные. | 10800
16080219 |  | Масса-К ТВ-S-32.2-A1 | Электронные напольные весы Масса-К, НПВ-32кг., дискретность-5/10 г, А1 - без стойки, кронштейн. Автономное питание (встроенный аккумулятор. Большой LCD индикатор с 3-мя режимами фоновой подсветки. Защита платформы в соответствии с IP-67. Рабочая область температур от -20 до +40. Многофункциональные. | 10800
16080220 |  | Масса-К ТВ-S-60.2-A1 | Электронные напольные весы Масса-К, НПВ-60кг., дискретность-10/20, А1 - без стойки, кронштейн. Автономное питание (встроенный аккумулятор. Большой LCD индикатор с 3-мя режимами фоновой подсветки. Защита платформы в соответствии с IP-67. Рабочая область температур от -20 до +40. Многофункциональные. | 10800
16080203 |  | Масса-К ТВ-S-15.2-A2 | Электронные напольные весы Масса-К, НПВ-15кг., дискретность-2/5 г, А2 - круглая вращающаяся стойка. Автономное питание (встроенный аккумулятор. Большой LCD индикатор с 3-мя режимами фоновой подсветки. Защита платформы в соответствии с IP-67. Рабочая область температур от -20 до +40. Многофункциональные. | 11800
16080204 |  | Масса-К ТВ-S-32.2-A2 | Электронные напольные весы Масса-К, НПВ-32кг., дискретность-5/10 г, А2 - круглая вращающаяся стойка. Автономное питание (встроенный аккумулятор. Большой LCD индикатор с 3-мя режимами фоновой подсветки. Защита платформы в соответствии с IP-67. Рабочая область температур от -20 до +40. Многофункциональные. | 11800
16080205 |  | Масса-К ТВ-S-60.2-A2 | Электронные напольные весы Масса-К, НПВ-60кг., дискретность-10/20 г, А2 - круглая вращающаяся стойка. Большой LCD индикатор с 3-мя режимами фоновой подсветки. Защита платформы в соответствии с IP-67. Рабочая область температур от -20 до +40. Многофункциональные. | 11800
16080206 |  | Масса-К ТВ-S-200.2-A2 | Электронные напольные весы Масса-К, НПВ-200кг., дискретность-20/50 Варианты стойки индикатора: А2 - круглая вращающаяся. Автономное питание (встроенный аккумулятор. Большой LCD индикатор с 3-мя режимами фоновой подсветки. Защита платформы в соответствии с IP-67. Рабочая область температур от -20 до +40. Многофункциональные. | 11800
16080207 |  | Масса-К ТВ-S-15.2-A3 | Электронные напольные весы Масса-К, НПВ-15кг., дискретность-2/5 г. Варианты стойки индикатора: А3 - прямоугольная стационарная стойка. Автономное питание (встроенный аккумулятор. Большой LCD индикатор с 3-мя режимами фоновой подсветки. Защита платформы в соответствии с IP-67. Рабочая область температур от -20 до +40. Многофункциональные. | 11400
16080208 |  | Масса-К ТВ-S-32.2-A3 | Электронные напольные весы Масса-К, НПВ-32кг., дискретность-5/10 г, А3 - прямоугольная стационарная стойка. Автономное питание (встроенный аккумулятор. Большой LCD индикатор с 3-мя режимами фоновой подсветки. Защита платформы в соответствии с IP-67. Рабочая область температур от -20 до +40. Многофункциональные. | 11400
16080209 |  | Масса-К ТВ-S-60.2-A3 | Электронные напольные весы Масса-К, НПВ-60кг., дискретность-10/20 г, А3 - прямоугольная стационарная стойка. Автономное питание (встроенный аккумулятор. Большой LCD индикатор с 3-мя режимами фоновой подсветки. Защита платформы в соответствии с IP-67. Рабочая область температур от -20 до +40. Многофункциональные. | 11400
16080210 |  | Масса-К ТВ-S-200.2-A3 | Электронные напольные весы Масса-К, НПВ-200кг., дискретность-20/50 А3 - прямоугольная стационарная стойка. Автономное питание (встроенный аккумулятор. Большой LCD индикатор с 3-мя режимами фоновой подсветки. Защита платформы в соответствии с IP-67. Рабочая область температур от -20 до +40. Многофункциональные. | 11400
16080211 |  | Масса-К ТВ-М-60.2-А1 | Электронные напольные весы Масса-К (Без стойки), НПВ-60кг., дискретность-10/20 гг. А1: весовая платформа: 800x600 мм, индикатор: 260х105х55 мм, Исполнение платформы - нержавеющая сталь. Автономное питание (встроенный аккумулятор). Большой LCD индикатор с 3-мя режимами фоновой подсветки. Защита платформы в соответствии с IP-67. Рабочая область температур от -20 до +40. Многофункциональные | 17000
16080212 |  | Масса-К ТВ-М-150.2-А1 | Электронные напольные весы Масса-К (Без стойки), НПВ-150кг., дискретность-20/50 г. А1: весовая платформа: 800x600 мм, индикатор: 260х105х55 мм. Автономное питание (встроенный аккумулятор). Большой LCD индикатор с 3-мя режимами фоновой подсветки. Защита платформы в соответствии с IP-67. Рабочая область температур от -20 до +40. Многофункциональные | 17000
16080213 |  | Масса-К ТВ-М-300.2-А1 | Электронные напольные весы Масса-К (Без стойки), НПВ-300кг., дискретность-50/100 А1: весовая платформа: 800x600 мм, индикатор: 260х105х55 мм, Исполнение платформы - нержавеющая сталь. Автономное питание (встроенный аккумулятор). Большой LCD индикатор с 3-мя режимами фоновой подсветки. Защита платформы в соответствии с IP-67. Рабочая область температур от -20 до +40. Многофункциональные | 17000
16080214 |  | Масса-К ТВ-М-600.2-А1 | Электронные напольные весы Масса-К (Без стойки), НПВ-600кг., дискретность-100/200. А1: весовая платформа: 800x600 мм, индикатор: 260х105х55 мм, Исполнение платформы - нержавеющая сталь. Автономное питание (встроенный аккумулятор). Большой LCD индикатор с 3-мя режимами фоновой подсветки. Защита платформы в соответствии с IP-67. Рабочая область температур от -20 до +40. Многофункциональные | 17000
16080215 |  | Масса-К ТВ-М-60.2-А3 | Электронные напольные весы Масса-К (Со стойкой), НПВ-60кг., дискретность-10/20 гг. А3: весовая платформа: 800x600 мм, индикатор: 260х105х55 мм, Исполнение платформы - нержавеющая сталь. Автономное питание (встроенный аккумулятор). Большой LCD индикатор с 3-мя режимами фоновой подсветки. Защита платформы в соответствии с IP-67. Рабочая область температур от -20 до +40. Многофункциональные | 17200
16080216 |  | Масса-К ТВ-М-150.2-А3 | Электронные напольные весы Масса-К (Со стойкой), НПВ-150кг., дискретность-20/50 г. А3: весовая платформа: 800x600 мм, индикатор: 260х105х55 мм, Исполнение платформы - нержавеющая сталь. Автономное питание (встроенный аккумулятор). Большой LCD индикатор с 3-мя режимами фоновой подсветки. Защита платформы в соответствии с IP-67. Рабочая область температур от -20 до +40. Многофункциональные | 17200
16080217 |  | Масса-К ТВ-М-300.2-А3 | Электронные напольные весы Масса-К (Со стойкой), НПВ-300кг., дискретность-50/100 А3: весовая платформа: 800x600 мм, индикатор: 260х105х55 мм А3: 800х600х782 мм. Варианты стойки индикатора: А1 - без стойки, кронштейн А3 - прямоугольная стационарная Исполнение платформы - нержавеющая сталь. Автономное питание (встроенный аккумулятор). Большой LCD индикатор с 3-мя режимами фоновой подсветки. Защита платформы в соответствии с IP-67. Рабочая область температур от -20 до +40. Многофункциональные | 17200
16080218 |  | Масса-К ТВ-М-600.2-А3 | Электронные напольные весы Масса-К (Со стойкой), НПВ-600кг., дискретность-100/200. А3: весовая платформа: 800x600 мм, индикатор: 260х105х55 мм, Исполнение платформы - нержавеющая сталь. Автономное питание (встроенный аккумулятор). Большой LCD индикатор с 3-мя режимами фоновой подсветки. Защита платформы в соответствии с IP-67. Рабочая область температур от -20 до +40. Многофункциональные | 17200
6.8.3. Весы с термопечатью
Весы с термопечатью напольные Масса-К ТВ-S/ТВ-М
16080301 |  | Масса-К ТВ-S-15.2-P/ТВ | Весы товарные с печатью этикеток (комплектность: платформа + весовой индикатор) Масса-К, НПВ-15кг., дискретность-2/5 г. Интерфейсы - Ethernet и RS232. Отделение этикетки с помощью отделительной пластины. 16-ти разрядный алфавитно-цифровой дисплей. ПО и интерфейсный кабель входят в комплект поставки. | 21000
16080302 |  | Масса-К ТВ-S-32.2-P/ТВ | Весы товарные с печатью этикеток (комплектность: платформа + весовой индикатор) Масса-К, НПВ-32кг., дискретность-5/10 г. Интерфейсы - Ethernet и RS232. Отделение этикетки с помощью отделительной пластины. 16-ти разрядный алфавитно-цифровой дисплей. ПО и интерфейсный кабель входят в комплект поставки. | 21000
16080303 |  | Масса-К ТВ-S-60.2-P/ТВ | Весы товарные с печатью этикеток (комплектность: платформа + весовой индикатор) Масса-К, НПВ-60кг., дискретность-10/20 г. Интерфейсы - Ethernet и RS232. Отделение этикетки с помощью отделительной пластины. 16-ти разрядный алфавитно-цифровой дисплей. ПО и интерфейсный кабель входят в комплект поставки. | 21000
16080304 |  | Масса-К ТВ-S-200.2-P/ТВ | Весы товарные с печатью этикеток (комплектность: платформа + весовой индикатор) Масса-К, НПВ-200кг., дискретность-20/50. Интерфейсы - Ethernet и RS232. Отделение этикетки с помощью отделительной пластины. 16-ти разрядный алфавитно-цифровой дисплей. ПО и интерфейсный кабель входят в комплект поставки. | 21000
16080305 |  | Масса-К ТВ-М-60.2-P/ТВ | Весы товарные с печатью этикеток (комплектность: платформа + весовой индикатор) Масса-К, НПВ-60кг., дискретность-10/20 гг. Интерфейсы - Ethernet и RS232. Отделение этикетки с помощью отделительной пластины. 16-ти разрядный алфавитно-цифровой дисплей. ПО и интерфейсный кабель входят в комплект поставки. | 27500
16080306 |  | Масса-К ТВ-М-150.2-P/ТВ | Весы товарные с печатью этикеток (комплектность: платформа + весовой индикатор) Масса-К, НПВ-150кг., дискретность-20/50 г. Интерфейсы - Ethernet и RS232. Отделение этикетки с помощью отделительной пластины. 16-ти разрядный алфавитно-цифровой дисплей. ПО и интерфейсный кабель входят в комплект поставки. | 27500
16080307 |  | Масса-К ТВ-М-300.2-P/ТВ | Весы товарные с печатью этикеток (комплектность: платформа + весовой индикатор) Масса-К, НПВ-300кг., дискретность-50/100 г. Интерфейсы - Ethernet и RS232. Отделение этикетки с помощью отделительной пластины. 16-ти разрядный алфавитно-цифровой дисплей. ПО и интерфейсный кабель входят в комплект поставки. | 27500
16080308 |  | Масса-К ТВ-М-600.2-P/ТВ | Весы товарные с печатью этикеток (комплектность: платформа + весовой индикатор) Масса-К, НПВ-600кг., дискретность-100/200. Интерфейсы - Ethernet и RS232. Отделение этикетки с помощью отделительной пластины. 16-ти разрядный алфавитно-цифровой дисплей. ПО и интерфейсный кабель входят в комплект поставки. | 27500
Весы с термопечатью настольные Масса-К ВПМ
16080309 |  | Масса-К ВПМ-6.2-Ф | Весы Масса-К ВПМ-Ф печатающие фасовочные весы с отделительной пластиной, НВП 6кг, НмВП 0.02кг, Дискретность 1/2г, Интерфейс Ethernet/RS232 | 21500
16080310 |  | Масса-К ВПМ-15.2-Ф | Весы Масса-К ВПМ-Ф печатающие фасовочные весы с отделительной пластиной, НВП 15кг, НмВП 0.04кг, Дискретность 2/5г, Интерфейс Ethernet/RS232 | 21500
16080311 |  | Масса-К ВПМ-32.2-Ф | Весы Масса-К ВПМ-Ф печатающие фасовочные весы с отделительной пластиной, НВП 32кг, НмВП 0.1кг, Дискретность 5/10г, Интерфейс Ethernet/RS232 | 21500
16080312 |  | Масса-К ВПМ-6.2-Ф1 | Весы Масса-К ВПМ-Ф1 печатающие фасовочные весы с устройством подмотки ленты, НВП 6кг, НмВП 0.02кг, Дискретность 1/2г, Интерфейс Ethernet/RS232 | 22500
16080313 |  | Масса-К ВПМ-15.2-Ф1 | Весы Масса-К ВПМ-Ф1 печатающие фасовочные весы с устройством подмотки ленты, НВП 15кг, НмВП 0.04кг, Дискретность 2/5г, Интерфейс Ethernet/RS232 | 22500
16080314 |  | Масса-К ВПМ-32.2-Ф1 | Весы Масса-К ВПМ-Ф1 печатающие фасовочные весы с устройством подмотки ленты, НВП 32кг, НмВП 0.1кг, Дискретность 5/10г, Интерфейс Ethernet/RS232 | 22500
16080315 |  | Масса-К ВПМ-6.2-Т | Весы Масса-К ВПМ-Т печатающие торговые весы с отделительной пластиной, НВП 6кг, НмВП 0.02кг, Дискретность 1/2г, Интерфейс Ethernet/RS232 | 23000
16080316 |  | Масса-К ВПМ-15.2-Т | Весы Масса-К ВПМ-Т печатающие торговые весы с отделительной пластиной, НВП 15кг, НмВП 0.04кг, Дискретность 2/5г, Интерфейс Ethernet/RS232 | 23000
16080317 |  | Масса-К ВПМ-32.2-Т | Весы Масса-К ВПМ-Т печатающие торговые весы с отделительной пластиной, НВП 32кг, НмВП 0.1кг, Дискретность 5/10г, Интерфейс Ethernet/RS232 | 23000
16080318 |  | Масса-К ВПМ-6.2-Т1 | Весы Масса-К ВПМ-Т1 печатающие торговые весы с устройством подмотки ленты, НВП 6кг, НмВП 0.02кг, Дискретность 1/2г, Интерфейс Ethernet/RS232 | 24000
16080319 |  | Масса-К ВПМ-15.2-Т1 | Весы Масса-К ВПМ-Т1 печатающие торговые весы с устройством подмотки ленты, НВП 15кг, НмВП 0.04кг, Дискретность 2/5г, Интерфейс Ethernet/RS232 | 24000
16080320 |  | Масса-К ВПМ-32.2-Т1 | Весы Масса-К ВПМ-Т1 печатающие торговые весы с устройством подмотки ленты, НВП 32кг, НмВП 0.1кг, Дискретность 5/10г, Интерфейс Ethernet/RS232 | 24000
Весы с термопечатью настольные Масса-К MK-R2P
16080321 |  | Масса-К МК-6.2-RP10 | Весы МК-6.2-RP10 фасовочные печатающие весы-регистраторы с отделительной пластиной, без подмотки НПВ-6кг., дискретность-1/2 г. Интерфейсы - Ethernet, RS232, USB. Платформа 340x244 | 20500
16080322 |  | Масса-К МК-15.2-RP10 | Весы МК-15.2-RP10 фасовочные печатающие весы-регистраторы с отделительной пластиной, без подмотки НПВ-15кг., дискретность-2/5 г. Интерфейсы - Ethernet, RS232, USB. Платформа 340x244 | 20500
16080323 |  | Масса-К МК-32.2-RP10 | Весы МК-32.2-RP10 фасовочные печатающие весы-регистраторы с отделительной пластиной, без подмотки НПВ-32кг., дискретность-5/10 г. Интерфейсы - Ethernet, RS232, USB. Платформа 340x244 | 20500
16080324 |  | Масса-К МК-6.2-RP10-1 | Весы МК-6.2-RP10-1 фасовочные печатающие весы-регистраторы с устройством подмотки ленты НПВ-6кг., дискретность-1/2 г. Интерфейсы - Ethernet, RS232, USB. Платформа 340x244 | 22500
16080325 |  | Масса-К МК-15.2-RP10-1 | Весы МК-15.2-RP10-1 фасовочные печатающие весы-регистраторы с устройством подмотки ленты НПВ-15кг., дискретность-2/5 г. Интерфейсы - Ethernet, RS232, USB. Платформа 340x244 | 22500
16080326 |  | Масса-К МК-32.2-RP10-1 | Весы МК-32.2-RP10-1 фасовочные печатающие весы-регистраторы с устройством подмотки ленты НПВ-32кг., дискретность-5/10 г. Интерфейсы - Ethernet, RS232, USB. Платформа 340x244 | 22500
16080327 |  | Масса-К МК-6.2-R2P10 | Весы МК-6.2-R2P10 торговые печатающие весы-регистраторы с отделительной пластиной, с дисплеем для покупателя НПВ-6кг., дискретность-1/2 г. Интерфейсы - Ethernet, RS232, USB. Платформа 340x244 | 21600
16080328 |  | Масса-К МК-15.2-R2P10 | Весы МК-15.2-R2P10 торговые печатающие весы-регистраторы с отделительной пластиной, с дисплеем для покупателя НПВ-15кг., дискретность-2/5 г. Интерфейсы - Ethernet, RS232, USB. Платформа 340x244 | 21600
16080329 |  | Масса-К МК-32.2-R2P10 | Весы МК-32.2-R2P10 торговые печатающие весы-регистраторы с отделительной пластиной, с дисплеем для покупателя НПВ-32кг., дискретность-5/10 г. Интерфейсы - Ethernet, RS232, USB. Платформа 340x244 | 21600
16080330 |  | Масса-К МК-6.2-R2P10-1 | Весы МК-6.2-R2P10-1 торговые печатающие весы-регистраторы с устройством подмотки ленты, с дисплеем для покупателя НПВ-6кг., дискретность-1/2 г. Интерфейсы - Ethernet, RS232, USB. Платформа 340x244 | 22500
16080331 |  | Масса-К МК-15.2-R2P10-1 | Весы МК-15.2-R2P10-1 торговые печатающие весы-регистраторы с устройством подмотки ленты, с дисплеем для покупателя НПВ-15кг., дискретность-2/5 г. Интерфейсы - Ethernet, RS232, USB. Платформа 340x244 | 22500
16080332 |  | Масса-К МК-32.2-R2P10-1 | Весы МК-32.2-R2P10-1 торговые печатающие весы-регистраторы с устройством подмотки ленты, с дисплеем для покупателя НПВ-32кг., дискретность-5/10 г. Интерфейсы - Ethernet, RS232, USB. Платформа 340x244 | 22500
6.8.4. Весы лабораторные
16080401 |  | Масса-К ВК-150.1 | Весы лабораторные Масса-К, НПВ-150г., дискретность-0,005г. Класс точности - II, ГОСТ 24104-200, вариант исполнения: с круглой (120 мм) платформой. Наличие ветрозащитного экрана - в комплекте. | 14200
16080402 |  | Масса-К ВК-300.1 | Весы лабораторные Масса-К, НПВ-300г., дискретность-0,01г. Класс точности - II, ГОСТ 24104-200, вариант исполнения: с круглой (120 мм) платформой. Наличие ветрозащитного экрана - в комплекте. | 14200
16080403 |  | Масса-К ВК-600.1 | Весы лабораторные Масса-К, НПВ-600г., дискретность-0,02г. Класс точности - II, ГОСТ 24104-200, вариант исполнения: с круглой (120 мм) платформой. Наличие ветрозащитного экрана - в комплекте. | 14200
16080404 |  | Масса-К ВК-1500.1 | Весы лабораторные Масса-К, НПВ-1500г., дискретность-0,05г. Класс точности - II, ГОСТ 24104-200, вариант исполнения: с прямоугольной (136х162 мм) платформой. Наличие ветрозащитного экрана - Нет. | 14200
16080405 |  | Масса-К ВК-3000.1 | Весы лабораторные Масса-К, НПВ-150г., дискретность-0,1г. Класс точности - II, ГОСТ 24104-200, вариант исполнения: с прямоугольной (136х162 мм) платформой. Наличие ветрозащитного экрана - Нет. | 14200
16080406 |  | Масса-К ВК-300 | Весы лабораторные Масса-К, НПВ-300г., дискретность-0,005г. Класс точности - II, ГОСТ 24104-200, вариант исполнения: с круглой (120 мм) платформой. Наличие ветрозащитного экрана - в комплекте. | 15500
16080407 |  | Масса-К ВК-600 | Весы лабораторные Масса-К, НПВ-600г., дискретность-0,01г. Класс точности - II, ГОСТ 24104-200, вариант исполнения: с круглой (120 мм) платформой. Наличие ветрозащитного экрана - в комплекте. | 15500
16080408 |  | Масса-К ВК-1500 | Весы лабораторные Масса-К, НПВ-1500г., дискретность-0,02г. Класс точности - II, ГОСТ 24104-200, вариант исполнения: с прямоугольной (136х162 мм) платформой. Наличие ветрозащитного экрана - Нет. | 15500
16080409 |  | Масса-К ВК-3000 | Весы лабораторные Масса-К, НПВ-150г., дискретность-0,05г. Класс точности - II, ГОСТ 24104-200, вариант исполнения: с прямоугольной (136х162 мм) платформой. Наличие ветрозащитного экрана - Нет. | 15500
6.8.5. Весы медицинские
16080501 |  | Масса-К В1-15-"САША" | Медицинские для новорожденных с автономным питанием Масса-К, НПВ-15кг., дискретность-1 / 2 / 5 г | 7600
16080513 |  | Масса-К ВЭМ-150-"Масса-К" А1 | Медицинские напольные Масса-К. НПВ-200кг., дискретность-50г. Варианты стойки индикатора: А1 - без стойки, кронштейн. Автономное питание (встроенный аккумулятор). LCD индикатор с 3-мя режимами фоновой подсветки. | 10900
16080514 |  | Масса-К ВЭМ-150-"Масса-К" А2 | Медицинские напольные Масса-К. НПВ-200кг., дискретность-50г. Варианты стойки индикатора: А2 - круглая вращающаяся. Автономное питание (встроенный аккумулятор). LCD индикатор с 3-мя режимами фоновой подсветки. | 12600
16080502 |  | Масса-К ВЭМ-150-"Масса-К" А3 | Медицинские напольные Масса-К. НПВ-200кг., дискретность-50г. Варианты стойки индикатора: А3 - прямоугольная стационарная. Автономное питание (встроенный аккумулятор). LCD индикатор с 3-мя режимами фоновой подсветки. | 11900
16080506 |  | МИДЛ Здоровье 60 | Медицинские напольные весы МИДЛ, НВП 60кг, дискретность 10г, размеры 400х500мм | 10500
16080507 |  | МИДЛ Здоровье 150 | Медицинские напольные весы МИДЛ, НВП 150кг, дискретность 20г, размеры 400х500мм | 10500
16080508 |  | МИДЛ Здоровье 200 | Медицинские напольные весы МИДЛ, НВП 200кг, дискретность 50г, размеры 400х500мм | 10500
16080509 |  | МИДЛ Здоровье 300 | Медицинские напольные весы МИДЛ, НВП 300кг, дискретность 50г, размеры 400х500мм | 10500
6.8.6. Весы платформенные
16080601 |  | МАССА-К (Massa K) 4D-B-23-1000 | Размер стержня, мм - 1200х160х105; дискретность, г - 200 | 31500
16080602 |  | МАССА-К (Massa K) 4D-B-23-2000 | Размер стержня, мм - 1200х160х105; дискретность, г - 500 | 31500
16080603 |  | МАССА-К (Massa K) 4D-B-23-3000 | Размер стержня, мм - 1200х160х105; дискретность, г - 1000 | 31500
16080604 |  | МАССА-К (Massa K) 4D-LA-2-1000 | Низкопрофильные весы с платформой из конструкционной рифленой стали. Размер весовой платформы, мм - 1000х1000х52; выборка массы тары, г - 400 | 45500
16080605 |  | МАССА-К (Massa K) 4D-LA-2-1500 | Низкопрофильные весы с платформой из конструкционной рифленой стали. Размер весовой платформы, мм - 1000х1000х52; выборка массы тары, г - 600 | 45500
16080606 |  | МАССА-К (Massa K) 4D-LA-4-1000 | Низкопрофильные весы с платформой из конструкционной рифленой стали. Размер весовой платформы, мм - 1500х1200х52 ; выборка массы тары, г - 400 | 56000
16080607 |  | МАССА-К (Massa K) 4D-LA-4-2000 | Низкопрофильные весы с платформой из конструкционной рифленой стали. Размер весовой платформы, мм - 1500х1200х52 ; выборка массы тары, г - 800 | 56000
16080608 |  | МАССА-К (Massa K) 4D-LA.S-2-1000 | Низкопрофильные весы с платформой из нержавеющей стали. Размер весовой платформы, мм - 1000х1000х52; выборка массы тары, г - 400 | 78000
16080609 |  | МАССА-К (Massa K) 4D-LA.S-2-1500 | Низкопрофильные весы с платформой из нержавеющей стали. Размер весовой платформы, мм - 1000х1000х52; выборка массы тары, г - 600 | 78000
16080610 |  | МАССА-К (Massa K) 4D-LA.S-4-1000 | Низкопрофильные весы с платформой из нержавеющей стали. Размер весовой платформы, мм - 1500х1200х52; выборка массы тары, г - 400 | 107000
16080611 |  | МАССА-К (Massa K) 4D-LA.S-4-2000 | Низкопрофильные весы с платформой из нержавеющей стали. Размер весовой платформы, мм - 1500х1200х52; выборка массы тары, г - 800 | 107000
16080612 |  | МАССА-К (Massa K) 4D-U-1-1000 | Размер весовой платформы, мм - 1200х840х100; НмПВ, кг - 4; выборка массы тары, г - 400 | 29000
16080613 |  | МАССА-К (Massa K) 4D-U-1-2000 | Размер весовой платформы, мм - 1200х840х100; НмПВ, кг - 10; выборка массы тары, г - 600 | 29000
16080614 |  | МАССА-К (Massa K) 4D-P-2-1000 | Платформа из рифленой конструкционной стали 1250х1000х100 мм, НПВ 1000 кг, Дискретность 200 г | 40000
16080615 |  | МАССА-К (Massa K) 4D-P-2-1500 | Платформа из рифленой конструкционной стали 1250х1000х100 мм, НПВ 1500 кг, Дискретность 500 г | 40000
16080616 |  | МАССА-К (Massa K) 4D-P-3-1000 | Платформа из рифленой конструкционной стали 1500х1250х100 мм, НПВ 1000 кг, Дискретность 200 г | 45000
16080617 |  | МАССА-К (Massa K) 4D-P-3-2000 | Платформа из рифленой конструкционной стали 1500х1250х100 мм, НПВ 2000 кг, Дискретность 500 г | 45000
16080618 |  | МАССА-К (Massa K) 4D-P-3-3000 | Платформа из рифленой конструкционной стали 1500х1250х100 мм, НПВ 3000 кг, Дискретность 1000 г | 45000
16080619 |  | МАССА-К (Massa K) 4D-P-7-1000 | Платформа из рифленой конструкционной стали 2000х1500х100 мм, НПВ 1000 кг, Дискретность 200 г | 51000
16080620 |  | МАССА-К (Massa K) 4D-P-7-2000 | Платформа из рифленой конструкционной стали 2000х1500х100 мм, НПВ 2000 кг, Дискретность 500 г | 51000
16080621 |  | МАССА-К (Massa K) 4D-P-7-3000 | Платформа из рифленой конструкционной стали 2000х1500х100 мм, НПВ 3000 кг, Дискретность 1000 г | 51000
16080622 |  | МАССА-К (Massa K) 4D-P.SP-2-1000 | Платформа с настилом из нержавеющей стали 1250х1000х100 мм, НПВ 1000 кг, Дискретность 200 г | 52000
16080623 |  | МАССА-К (Massa K) 4D-P.SP-2-1500 | Платформа с настилом из нержавеющей стали 1250х1000х100 мм, НПВ 1500 кг, Дискретность 500 г | 52000
16080624 |  | МАССА-К (Massa K) 4D-P.SP-3-1000 | Платформа с настилом из нержавеющей стали 1500х1250х100 мм, НПВ 1000 кг, Дискретность 200 г | 63000
16080625 |  | МАССА-К (Massa K) 4D-P.SP-3-2000 | Платформа с настилом из нержавеющей стали 1500х1250х100 мм, НПВ 2000 кг, Дискретность 500 г | 63000
16080626 |  | МАССА-К (Massa K) 4D-P.SP-3-3000 | Платформа с настилом из нержавеющей стали 1500х1250х100 мм, НПВ 3000 кг, Дискретность 1000 г | 63000
16080627 |  | МАССА-К (Massa K) 4D-P.S-2-1000 | Платформа из нержавеющей стали 1250х1000х100 мм, НПВ 1000 кг, Дискретность 200 г | 78000
16080628 |  | МАССА-К (Massa K) 4D-P.S-2-1500 | Платформа из нержавеющей стали 1250х1000х100 мм, НПВ 1500 кг, Дискретность 500 г | 78000
16080629 |  | МАССА-К (Massa K) 4D-P.S-3-1000 | Платформа из нержавеющей стали 1500х1250х100 мм, НПВ 1000 кг, Дискретность 200 г | 92000
16080630 |  | МАССА-К (Massa K) 4D-P.S-3-2000 | Платформа из нержавеющей стали 1500х1250х100 мм, НПВ 2000 кг, Дискретность 500 г | 92000
16080631 |  | МАССА-К (Massa K) 4D-P.S-3-3000 | Платформа из нержавеющей стали 1500х1250х100 мм, НПВ 3000 кг, Дискретность 1000 г | 92000
16080632 |  | МАССА-К (Massa K) 4D-LM-2-1000 | Платформа из нержавеющей стали 1000х1000мм, НПВ 1000 кг, Дискретность 200 г | 38500
16080633 |  | МАССА-К (Massa K) 4D-LM-2-2000 | Платформа из нержавеющей стали 1000х1000мм, НПВ 2000 кг, Дискретность 500 г | 38500
6.8.7. Весовые индикаторы
16080701 |  | Терминал A01/TB | Светодиодный терминал, без аккумулятора. Применяются совместно с весовым модулем TB-S-3 и TB-M-3 | 1500
16080702 |  | Терминал - регистратор RA | терминал - регистратор; базовая модель. Для всех весовых модулей Масса-К | 8200
16080703 |  | Терминал - регистратор RC | Терминал - регистратор с печатью чеков. Для всех весовых модулей Масса-К | 11500
16080704 |  | Терминал - регистратор RP | Терминал – регистратор с печатью этикеток и чеков. Для всех весовых модулей Масса-К, кроме TB-S-3 и TB-M-3. Необходима стойка ST4D. | 13500
16080705 |  | Терминал - регистратор R2P | Терминал – регистратор с печатью этикеток и чеков. 2 индикатора. Для всех весовых модулей Масса-К, кроме TB-S-3 и TB-M-3. Необходима стойка ST4D. | 14900
16080706 |  | Терминал P/ТВ | Терминал весовой печатающий. Применяются совместно с весовым модулем TB-S-3 и TB-M-3 | 12500
16080707 |  | Терминал A/4D | Терминал общего назначения. Для всех весовых модулей Масса-К | 4500
16080708 |  | Терминал АВ/4D | Терминал влагозащищенный из нержавеющей стали. Для всех весовых модулей Масса-К | 10000
16080709 |  | Терминал A.W/4D | Терминал общего назначения, радиоканал. Для всех весовых модулей Масса-К | 12000
16080710 |  | Терминал AB.W/4D | Терминал влагозащищенный из нерж. стали, радиоканал.Для всех весовых модулей Масса-К | 18900
16080711 |  | Стойка ST4D | Стойка к терминалам A/4D, AB/4D, A.W/4D, AB.W/4D, RA, RC, RP и R2P высота - 730 мм | 3200
16080712 |  | Гиря 100 г | Калибровочные гири к лабораторным весам ВК-150.1. Гиря 100 г | 3000
16080713 |  | Гиря 150 г | Калибровочные гири к лабораторным весам ВК-150.1. Гиря 150 г | 3200
16080714 |  | Гиря 200 г | Калибровочные гири к лабораторным весам ВК - 300.1, ВК - 300. Гиря 200 г | 3300
16080715 |  | Гиря 300 г | Калибровочные гири к лабораторным весам ВК - 300.1, ВК - 300. Гиря 300 г | 3400
16080716 |  | Гиря 500 г | Калибровочные гири к лабораторным весам BK-600.1, ВК-600. Гиря 500 г | 3500
16080717 |  | Гиря 600 г | Калибровочные гири к лабораторным весам BK-600.1, ВК-600. Гиря 600 г | 5200
16080718 |  | Гиря 1000 г | Калибровочные гири к лабораторным весам ВК - 1500.1, ВК - 1500. Гиря 1000 г | 6100
16080719 |  | Гиря 2000 г | Калибровочные гири к лабораторным весам ВК - 3000.1, ВК - 3000. Гиря 2000 г | 7300
16080720 |  | Выносной индикатор ИВ-4С | Дополнительный выносной индикатор к весам МК-А21 (опция только для модификации (ИВ)) | 2000
16080721 |  | Выносной индикатор ИВ-3С | Дополнительный выносной индикатор к весам MK-A (опция только для модификации (ИВ)) | 1500
16080722 |  | Выносной индикатор ИВ-RC | Дополнительный выносной индикатор к весам MK-RC и к терминалам RC | 2000
16080723 |  | DI4D.W (промышленный индикатор) | Промышленный LED индикатор к терминалам A/4D, AB/4D, A.W/4D, AB.W/4D, высота цифр 76мм | 13000
6.8.8. Весы крановые
16080801 |  | МАССА-К (Massa K) ЕК-А-0,6 | Крановые весы 0,6 т | 36500
16080802 |  | МАССА-К (Massa K) ЕК-А-1 | Крановые весы 1 т | 36500
16080803 |  | МАССА-К (Massa K) ЕК-А-2 | Крановые весы 2 т | 38000
16080804 |  | МАССА-К (Massa K) ЕК-А-3 | Крановые весы 3 т | 41500
16080805 |  | МАССА-К (Massa K) ЕК-А-5 | Крановые весы 5 т | 49500
16080806 |  | МАССА-К (Massa K) ЕК-А-7,5 | Крановые весы 7,5 т | 63500
16080807 |  | МАССА-К (Massa K) ЕК-А-10 | Крановые весы 10 т | 68500
16080808 |  | МАССА-К (Massa K) ЕК-СМ-5 | Крановые весы 5 т | 69000
16080809 |  | МАССА-К (Massa K) ЕК-СМ-10 | Крановые весы 10 т | 87000
16080810 |  | МАССА-К (Massa K) ЕК-СМ-15 | Крановые весы 15 т | 105000
6.10. JADEVER
6.10.1. Порционные весы JADEVER SCE
16100101 |  | Jadever SCE-3K | Порционные весы JADEVER SCE-3K; НВП 3кг; Дискретность 0,2г; Режимы: сравнения, счетный, процентный, суммирование; Автоматическое отключение питания, комбинированное питание (аккумулятор); Элементы защиты от перегрузки; ЖК-дисплей с подсветкой, влагозащищенная клавиатура; Платформа 337х248 (нержавеющая сталь). | 150
6.10.2. Порционные весы JADEVER SCW
16100201 |  | Jadever SCW-6K | Порционные весы JADEVER SCW-6K; НВП 6кг; Дискретность 0,5/2г; Счетный, процентный режим, суммирование; Автоматическое отключение питания; ЖК дисплей с подсветкой, класс защиты IP65; Комбинированное питание; Платформа 245х200 (нержавеющая сталь). | 150
16100202 |  | Jadever SCW-15K | Порционные весы JADEVER SCW-15K; НВП 15кг; Дискретность 1/5г; Счетный, процентный режим, суммирование; Автоматическое отключение питания; ЖК дисплей с подсветкой, класс защиты IP65; Комбинированное питание; Платформа 245х200 (нержавеющая сталь). | 150
16100203 |  | Jadever SCW-30K | Порционные весы JADEVER SCW-30K; НВП 30кг; Дискретность 2/10г; Счетный, процентный режим, суммирование; Автоматическое отключение питания; ЖК дисплей с подсветкой, класс защиты IP65; Комбинированное питание; Платформа 245х200 (нержавеющая сталь). | 150
6.10.3. Счетные весы JADEVER SCC
16100301 |  | Jadever SCC-750 | Счетные весы JADEVER SCC-750; НВП 750г; Дискретность 0,02/0,05г; Счетный, процентный режимы; Автоматическое отключение питания; ЖК-дисплей с подсветкой, влагозащищенная клавиатура; Элементы защиты от перегрузки; Комбинированное питание; Диаметр платформы: 150мм | 150
6.11. Запайщики САS
6.11.1. Запайщики CAS
161100101 |  | CAS CNW-460 | Упаковочный стол CAS, корпус из нержавеющей стали. Встроенный термостат. Тефлоновое покрытие горячего стола. Нагреваемая рабочая поверхность 129 х 390 мм. Габариты 460х600х130 мм | 116
161100102 |  | CAS CNW-520 | Упаковочный стол CAS, корпус из нержавеющей стали. Встроенный термостат. Тефлоновое покрытие горячего стола. Нагреваемая рабочая поверхность 129 х 390 мм. Габариты 520х600х 130 мм | 131
161100110 |  | CAS CNT-200/2 | Настольный механический импульсный сварщик CAS. Запаечный шов 2 х 200 мм. 5 уровней регулировки времени нагрева плёнки. Запайка плёнки толщиной от 0,04 до 0,6 мм. Нихромовый нагревательный элемент. Эл. питание 110-120 или 220-240 В. | 60
161100103 |  | CAS CNT-300/2 | Настольный механический импульсный сварщик CAS. Запаечный шов 2 х 300 мм. 5 уровней регулировки времени нагрева плёнки. Запайка плёнки толщиной от 0,04 до 0,6 мм. Нихромовый нагревательный элемент. Эл. питание 110-120 или 220-240 В. | 76
161100104 |  | CAS CNT-400/2 | Настольный механический импульсный сварщик CAS. Запаечный шов 2 х 400 мм. 5 уровней регулировки времени нагрева плёнки. Запайка плёнки толщиной от 0,04 до 0,6 мм. Нихромовый нагревательный элемент. Эл. питание 110-120 или 220-240 В. | 95
161100105 |  | CAS CXP-400/5 | Настольный механический импульсный сварщик CXP. Запаечный шов 5 х 400 мм. 8 уровней регулировки времени нагрева плёнки. Запайка плёнки толщиной от 0,03 до 1,0 мм. Нихромовый нагревательный элемент. Эл. питание 110-120 или 220-240 В. | 116
161100106 |  | CAS CXP-400/5С | Настольный механический импульсный сварщик CXP. Запаечный шов 5 х 400 мм. 8 уровней регулировки времени нагрева плёнки. Запайка плёнки толщиной от 0,03 до 1,0 мм. Нихромовый нагревательный элемент. Эл. питание 110-120 или 220-240 В. Механический нож для обрезки плёнки. | 136
161100107 |  | CAS CNI-450/5W | Напольный механический испульсный сварщик CNI. Запаечный шов 5 х 450 мм. Регулировка времени нагрева плёнки. Запайка плёнки толщиной от 0,03 до 0,45 мм. Нихромовый нагревательный элемент. Эл. питание 110-120 или 220-240 В. Два нагревательных элемента. | 348
161100108 |  | CAS CNI-600/5W | Напольный механический испульсный сварщик CNI. Запаечный шов 5 х 600 мм. Регулировка времени нагрева плёнки. Запайка плёнки толщиной от 0,03 до 0,45 мм. Нихромовый нагревательный элемент. Эл. питание 110-120 или 220-240 В. Два нагревательных элемента. | 560
161100109 |  | CAS CNI-800/5 | Напольный механический испульсный сварщик CNI. Запаечный шов 5 х 800 мм. Регулировка времени нагрева плёнки. Запайка плёнки толщиной от 0,03 до 0,45 мм. Нихромовый нагревательный элемент. Эл. питание 110-120 или 220-240 В. Один нагревательный элемент. | 579
6.11.2. ШТРИХ
Торговые/настольные/фасовочные весы ШТРИХ
16110201 |  | Штрих М I В 15-2.5 А | Торговые весы Штрих М I В 15-2.5 А, НВП 15кг, Дискретность 2/5г, Платформа 300x290мм, Масса 5,6кг, встроенный аккумулятор | 5400
16110202 |  | Штрих М I В 15-2.5 АП | Торговые весы Штрих М I В 15-2.5 АП, НВП 15кг, Дискретность 2/5г, Платформа 300x290мм, Масса 5,6кг, встроенный аккумулятор, с подсветкой дисплея | 5600
Торговые весы Штрих M II
16110203 |  | Штрих M II 15-2.5 П | Торговые весы Штрих M II 15-2.5 , НВП 15кг, Дискретность 2/5г, Платформа 300х290мм с подсветкой дисплея | 4000
16110204 |  | Штрих M II 6-1.2 П | Торговые весы Штрих M II 6-1.2 , НВП 6кг, Дискретность 1/2г, Платформа 300х290мм с подсветкой дисплея | 4000
16110205 |  | Штрих M II 15-2.5 КП | Торговые весы Штрих M II 15-2.5 , НВП 15кг, Дискретность 2/5г, Платформа 300х290мм с подсветкой дисплея, с дисплеем для покупателя | 4000
16110206 |  | Штрих M II 15-2.5 АП | Торговые весы Штрих M II 15-2.5 , НВП 15кг, Дискретность 2/5г, Платформа 300х290мм с подсветкой дисплея, АКБ. | 4200
16110207 |  | Штрих M II 15-2.5 АКП | Торговые весы Штрих M II 15-2.5 , НВП 15кг, Дискретность 2/5г, Платформа 300х290мм с подсветкой дисплея, с дисплеем для покупателя, АКБ. | 4200
16110208 |  | Штрих M II 15-2.5 И2 (POS) | Торговые весы Штрих M II 15-2.5 , НВП 15кг, Дискретность 2/5г, Платформа 300х290мм с подсветкой дисплея (POS) АКБ. | 7000
16110209 |  | Штрих M II 6-1.2 И2 (POS) | Торговые весы Штрих M II 6-1.2 , НВП 6кг, Дискретность 1/2г, Платформа 300х290мм с подсветкой дисплея (POS) АКБ. | 7000
Торговые весы Штрих М III
16110210 |  | Штрих М III 15-2.5 | Торговые весы Штрих М III 15-2.5, НВП 15кг, Дискретность 2/5г, Платформа 300x290мм, Масса 5,8кг со стойкой | 7000
16110211 |  | Штрих М III 15-2.5 СА | Торговые весы Штрих М III 15-2.5 СА, НВП 15кг, Дискретность 2/5г, Платформа 300x290мм, Масса 5,8кг, встроенный аккумулятор, со стойкой | 7200
16110212 |  | Штрих М III 15-2.5 СА (POS2) | Торговые весы Штрих М III 15-2.5 СА, НВП 15кг, Дискретность 2/5г, Платформа 300x290мм, Масса 5,8кг, встроенный аккумулятор, со стойкой (POS2) RS232 | 8500
16110213 |  | Штрих М III 15-2.5 С (POS2) | Торговые весы Штрих М III 15-2.5 СА, НВП 15кг, Дискретность 2/5г, Платформа 300x290мм, Масса 5,8кг, без АКБ, со стойкой (POS2) RS232 | 8500
Торговые весы Штрих М 5Т
16110214 |  | Штрих М 5Т 15-2.5 | Торговые весы Штрих М 5Т 15-2.5, НВП 15кг, Дискретность 2/5г, Платформа 293х323мм | 8000
16110215 |  | Штрих М 5Т 15-2.5 А | Торговые весы Штрих М 5Т 15-2.5 А, НВП 15кг, Дискретность 2/5г, Платформа 293х323мм, Встроенный аккумулятор | 8200
Торговые весы Штрих-СЛИМ
16110219 |  | Штрих-СЛИМ Т300М 15-2.5 Д2А (без стойки) | Торговые весы Штрих-СЛИМ Т300М 15-2.5 Д2А, НВП 15кг, дискретность 2/5г, Платформа 310х225мм (без стойки) | 3800
16110220 |  | Штрих-СЛИМ Т300М 15-2.5 Д2А (со стойкой) | Торговые весы Штрих-СЛИМ Т300М 15-2.5 Д2А, НВП 15кг, дискретность 2/5г, Платформа 310х225мм, (со стойкой) | 5000
16110221 |  | Штрих-СЛИМ 200М 15-2.5 Д1 | Фасовочные весы Штрих-СЛИМ 200М 15-2.5 Д1, НВП 15кг, дискретность 2/5г, Платформа 300х200мм | 5800
16110222 |  | Штрих-Слим 200М 6-1.2 Д1 | Фасовочные весы Штрих-СЛИМ 200М 6-1.2 Д1, НВП 6кг, дискретность 1/2г, Платформа 300х200мм | 5800
16110223 |  | Штрих-Слим 200М 3-0,5.1 Д1 | Фасовочные весы Штрих-СЛИМ 200М 3-0,5.1 Д1, НВП 3кг, дискретность 0,5/1г, Платформа 300х200мм | 5800
16110224 |  | Штрих-СЛИМ 300М 15-2.5 Д1 | Фасовочные весы Штрих-СЛИМ 300М 15-2.5 Д1, НВП 15кг, дискретность 2/5г, Платформа 325х275мм | 6000
16110225 |  | Штрих-СЛИМ 300М 6-1.2 Д1 | Фасовочные весы Штрих-СЛИМ 300М 6-1.2 Д1, НВП 6кг, дискретность 1/2г, Платформа 325х275мм | 6000
16110226 |  | Штрих-СЛИМ 300М 30-5.10 Д1 | Фасовочные весы Штрих-СЛИМ 300М 30-5.10 Д1, НВП 30кг, дискретность 5/10г, Платформа 325х275мм | 6200
16110227 |  | Штрих-СЛИМ 400М 30-5.10 Д1 | Фасовочные весы Штрих-СЛИМ 400М 30-5.10 Д1, НВП 30кг, дискретность 5/10г, Платформа 400х300мм | 6400
16110228 |  | Штрих-СЛИМ 500М 60-10.20 Д1 | Фасовочные весы Штрих-СЛИМ 500М 60-10.20 Д1, НВП 60кг, дискретность10/20г, Платформа 500х400мм | 7900
16110229 |  | Штрих-СЛИМ 500М 150-20.50 Д1 | Фасовочные весы Штрих-СЛИМ 500М 150-20.50 Д1, НВП 150кг, дискретность 20/50г, Платформа 500х400мм | 8000
16113012 |  | Штрих-СЛИМ 200М 15-2.5 Д1 (POS2) | Фасовочные весы Штрих-СЛИМ 200М 15-2.5 Д1, НВП 15кг, дискретность 2/5г, Платформа 300х200мм (POS2) USB | 7000
16113013 |  | Штрих-Слим 200М 6-1.2 Д1 (POS2) | Фасовочные весы Штрих-СЛИМ 200М 6-1.2 Д1, НВП 6кг, дискретность 1/2г, Платформа 300х200мм (POS2) USB | 7000
16113014 |  | Штрих-Слим 200М 3-0,5.1 Д1 (POS2) | Фасовочные весы Штрих-СЛИМ 200М 3-0,5.1 Д1, НВП 3кг, дискретность 0,5/1г, Платформа 300х200мм (POS2) USB | 7000
Дополнительное оборудование для ШТРИХ СЛИМ
16110230 |  | Стойка для выносной индикации | Стойка для выносной индикации (П,М,Н) к весам Штрих-Слим | 1500
16110232 |  | Блок индикации к весам Штрих-Слим | Блок индикации к весам Штрих-Слим | 2100
16110233 |  | Кабель для выносной индикации 1,5м к весам Штрих Слим | Кабель для выносной индикации 1,5м к весам Штрих Слим | 900
Весы бытовые
16110259 |  | Безмен электронный Scale 5-10 | Безмен электронный Scale 5-10, НВП 5кг. Не внесены в Госреестр. Для бытового использования. | 1300
16110260 |  | Безмен электронный Scale 20-10 | Безмен электронный Scale 20-10, НВП 20кг, дискретность 10г. Не внесены в Госреестр. Для бытового использования. | 2000
16110261 |  | Безмен электронный Scale 45-10 | Безмен электронный Scale 45-10, НВП 45кг, дискретность 10/20г. Не внесены в Госреестр. Для бытового использования. | 2200
Весы платформенные Штрих МП
16110262 | 67327 | Штрих МП 60-10.20 АГ1 (Лайт) со стойкой | Напольные весы Штрих МП 60-10.20 АГ1 " (Лайт) со стойкой. НПВ 60 кг, НмПВ 0,02 кг, нержав.платф.400х500 мм, d=10/20 г, LCD с подсв. , аккум. | 9500
16110263 | 67328 | Штрих МП 150-20.50 АГ1 (Лайт) со стойкой | Напольные весы Штрих МП 150-20.50 АГ1" (Лайт) со стойкой. НПВ 150 кг, НмПВ 0,04 кг, нержав.платф.400х500 мм, d=20/50 г, LCD с подсв., аккум. | 9600
16110264 | 84244 | Штрих МП 150-20.50 АГ1 (Лайт) без стойки | Напольные весы Штрих МП 150-20.50 АГ1" (Лайт) без стойки. НПВ 150 кг, НмПВ 0,04 кг, нержав.платф.400х500 мм, d=20/50 г, LCD с подсв., аккум. | 9500
16110265 | 78914 | Штрих МП 150-20.50 АГ2 (У Лайт) со стойкой | Напольные весы Штрих МП 150-20.50 АГ2" (У Лайт) со стойкой. НПВ 150 кг, НмПВ 0,04 кг, нержав.платф.450х600 мм, d=20/50 г, LCD с подсв., встр. аккумул, питание от батареек тип АА | 10400
16110266 | 77184 | Штрих МП 150-20.50 АГ2 (У Лайт) без стойки | Напольные весы Штрих МП 150-20.50 АГ2" (У Лайт) без стойки. НПВ 150 кг, НмПВ 0,04 кг, нержав.платф.450х600 мм, d=20/50 г, LCD с подсв., аккум., питание от батареек тип АА | 10200
16110267 | 87632 | Штрих МП 200-20.50 АГ2 (У Лайт) со стойкой | Напольные весы Штрих МП 200-20.50 АГ2" (У Лайт) со стойкой. НПВ 200 кг, НмПВ 0,04 кг, нержав.платф.450х600 мм, d=20/50 г, LCD с подсв., аккум., питание от батареек тип АА | 10500
16110268 | 87633 | Штрих МП 200-20.50 АГ2 (У Лайт) без стойки | Напольные весы Штрих МП 200-20.50 АГ2" (У Лайт) без стойки. НПВ 200 кг, НмПВ 0,04 кг, нержав.платф.450х600 мм, d=20/50 г, LCD с подсв., аккум., питание от батареек тип АА | 10400
16110269 | 83482 | Штрих МП 300-50.100 АГ2 (Лайт) со стойкой | Напольные весы Штрих МП 300-50.100 АГ2" (Лайт) со стойкой НПВ 300 кг, НмПВ 1кг, нержав.платф.500х700 мм, d=50/100 г, стойка,LCD с подсв., аккум. | 13500
16110270 | 86576 | Штрих МП 600-100.200 АГ2 (Лайт) со стойкой | Напольные весы Штрих МП 600-100.200 АГ2 (Лайт) со стойкой. НПВ 600 кг, НмПВ 2кг, нержав.платф.500х700 мм, d=100/200 г, стойка, LCD с подсв., аккум. | 13600
16110271 | 81880 | Штрих МП 200-20.50 АГ3 (Лайт) со стойкой | Напольные весы Штрих МП 200-20.50 АГ3" (Лайт) со стойкой. НПВ 200 кг, НмПВ 0,04 кг, нержав.платф.600х800 мм, d=20/50 г, стойка,LCD с подсв., аккум. | 14800
16110272 | 81882 | Штрих МП 300-50.100 АГ3 (Лайт) со стойкой | Напольные весы Штрих МП 300-50.100 АГ3" (Лайт) со стойкой НПВ 300 кг, НмПВ 1кг, нержав.платф.600х800 мм, d=50/100 г, стойка,LCD с подсв., аккум. | 15400
16110273 | 83481 | Штрих МП 600-100.200 АГ3 (Лайт) со стойкой | Напольные весы Штрих МП 600-100.200 АГ3" (Лайт) со стойкой НПВ 300 кг, НмПВ 1кг, нержав.платф.600х800 мм, d=100/200 г, стойка,LCD с подсв., аккум. | 15900
6.11.3. Весы с печатью ШТРИХ-ПРИНТ/ШТРИХ-PC-200/ Штрих ПАК
16113001 |  | ШТРИХ-ПРИНТ ФI 15 | ШТРИХ-ПРИНТ ФI 15-2.5 Д2И1 (v.4.5) (2 Мб!) (ГОСТ Р 53228) весы без стойки | 28500
16113002 |  | ШТРИХ-ПРИНТ M 15 | ШТРИХ-ПРИНТ M 15-2.5 Д1И1 (v.4.5) (2 Мб!) (ГОСТ Р 53228) весы со стойкой КЛАВИАТУРА ВНИЗУ | 31500
16113003 |  | ШТРИХ-ПРИНТ 15 | ШТРИХ-ПРИНТ 15-2.5 Д1И1 (v.4.5) (2 Мб!) (ГОСТ Р 53228) весы со стойкой КЛАВИАТУРА ВВЕРХУ | 33500
16113005 |  | ШТРИХ-ПРИНТ ПВ | ШТРИХ-ПРИНТ ПВ 15-2.5 Д1(н) (v.4.5) (2 Мб!) (ГОСТ Р 53228) с подвесной чашей | 47000
Атол
16113006 | 38409 | АТОЛ LS5X (без стойки) | Весы с печатью этикеток АТОЛ LS5X (без стойки) 38409 | 525
16113007 | 38406 | АТОЛ LS5X (со стойкой) | Весы с печатью этикеток АТОЛ LS5X (со стойкой) 38406 | 485
16113008 | 38410 | АТОЛ LS5X (самообслуживание) | Весы с печатью этикеток АТОЛ LS5X (самообслуживание) 38410 | 715
6.11.4. МЕРКУРИЙ/MERCURY
16114000 |  | Меркурий 313 с АКБ | Весы электронные "Меркурий 313" с АКБ дисплей Светодиодный / ЖКИ, Платформа 340х370мм НВП 15кг, дискретность 2/5г без стойки | 6900
16114001 |  | Меркурий 313 с RS и USB, АКБ | Весы электронные "Меркурий 313" с RS и USB, АКБ дисплей Светодиодный / ЖКИ, Платформа 340х370мм НВП 15кг, дискретность 2/5г без стойки | 7900
16114002 |  | Меркурий-314 с АКБ | Весы электронные "Меркурий-314" с АКБ дисплей Светодиодный / ЖКИ, Платформа 340х370мм НВП 15кг, дискретность 2/5г без стойки | 8800
16114003 |  | Меркурий 314 с RS и USB, АКБ | Весы электронные "Меркурий 314" с RS и USB, АКБ дисплей Светодиодный / ЖКИ, Платформа 340х370мм НВП 15кг, дискретность 2/5г без стойки | 7990
16114004 |  | Меркурий-315 с АКБ | Весы электронные "Меркурий-315" с АКБ дисплей Светодиодный / ЖКИ, Платформа 340х370мм НВП 15кг, дискретность 2/5г со стойкой | 8000
16114005 |  | Меркурий 315 с RS и USB, АКБ | Весы электронные "Меркурий 315" с RS и USB, АКБ дисплей Светодиодный / ЖКИ, Платформа 340х370мм НВП 15кг, дискретность 2/5г со стойкой | 8800
16114006 |  | Меркурий 315 ЖКИ с RS и USB, АКБ | Весы электронные "Меркурий 315" ЖКИ с RS и USB, АКБ дисплей Светодиодный / ЖКИ, Платформа 340х370мм НВП 15кг, дискретность 2/5г со стойкой | 8800
16114007 |  | Весы напольные Меркурий 330П-150 с АКБ | Весы напольные электронные "Меркурий 330П-150" с АКБ дисплей Светодиодный / ЖКИ Платформа 510х405мм НВП 150кг, дискретность 20/50г со стойкой | 15000
ВЕСЫ ТОРГОВО-ФАСОВОЧНЫЕ НАСТОЛЬНЫЕ M-ER® (ЮЖНАЯ КОРЕЯ). ИЗГОТАВЛИВАЮТСЯ ПО СТАНДАРТНОЙ ТЕХНОЛОГИИ СО СРЕДНИМ ЭНЕРГОПОТРЕБЛЕНИЕМ: торговля,фасовка,счет,простое взвешивание
16114008 |  | Mercury M-ER 322AC-15.2 "Ibby" | Весы торгово-фасовочные настольные. АКБ, дисплей Светодиодный , Платформа 315х235мм, НВП 15кг, дискретность 2/5г | 4600
16114009 |  | Mercury M-ER 322AC-30.5 "Ibby" | Весы торгово-фасовочные настольные. АКБ, дисплей Светодиодный , Платформа 315х235мм, НВП 30кг, дискретность 5/10г | 4600
16114010 |  | Mercury M-ER 322ACPX-15.2 "Ibby" | Весы торгово-фасовочные настольные. АКБ, дисплей Светодиодный , Платформа 315х235мм, НВП 15кг, дискретность 2/5г со стойкой | 4830
16114011 |  | Mercury M-ER 322ACPX-30.5 "Ibby" | Весы торгово-фасовочные настольные. АКБ, дисплей Светодиодный , Платформа 315х235мм, НВП 30кг, дискретность 5/10г со стойкой | 4830
16114016 |  | Mercury M-ER 327AC-15.2 LCD "Ceed" | Весы торгово-фасовочные настольные. АКБ, дисплей ЖК , Платформа 325x230мм, НВП 15кг, дискретность 2/5г | 4040
16114017 |  | Mercury M-ER 327AC-32.5 LCD "Ceed" | Весы торгово-фасовочные настольные. АКБ, дисплей ЖК , Платформа 325x230мм, НВП 32кг, дискретность 5/10г | 4040
16114018 |  | Mercury M-ER 327AC-15.2 LED "Ceed" | Весы торгово-фасовочные настольные. АКБ, дисплей LED , Платформа 325x230мм, НВП 15кг, дискретность 2/5г | 4040
16114019 |  | Mercury M-ER 327AC-32.5 LED "Ceed" | Весы торгово-фасовочные настольные. АКБ, дисплей LED , Платформа 325x230мм, НВП 32кг, дискретность 5/10г | 4040
16114020 |  | Mercury M-ER 327ACP-15.2 LCD "Ceed" | Весы торгово-фасовочные настольные. АКБ, дисплей ЖК , Платформа 325x230мм, НВП 15кг, дискретность 2/5г со стойкой | 4400
16114021 |  | Mercury M-ER 327ACP-32.5 LCD "Ceed" | Весы торгово-фасовочные настольные. АКБ, дисплей ЖК , Платформа 325x230мм, НВП 32кг, дискретность 5/10г со стойкой | 4400
16114022 |  | Mercury M-ER 327ACP-15.2 LED "Ceed" | Весы торгово-фасовочные настольные. АКБ, дисплей LED , Платформа 325x230мм, НВП 15кг, дискретность 2/5г со стойкой | 4400
16114023 |  | Mercury M-ER 327ACP-32.5 LED "Ceed" | Весы торгово-фасовочные настольные. АКБ, дисплей LED , Платформа 325x230мм, НВП 32кг, дискретность 5/10г со стойкой | 4400
16114024 |  | Mercury M-ER 326AC-15.2 LCD "Slim" | Весы торгово-фасовочные настольные. АКБ, дисплей ЖК , Платформа 325x230мм, НВП 15кг, дискретность 2/5г | 3600
16114025 |  | Mercury M-ER 326AC-32.5 LCD "Slim" | Весы торгово-фасовочные настольные. АКБ, дисплей ЖК , Платформа 325x230мм, НВП 32кг, дискретность 5/10г | 3600
16114026 |  | Mercury M-ER 326AC-15.2 LED "Slim" | Весы торгово-фасовочные настольные. АКБ, дисплей LED , Платформа 325x230мм, НВП 15кг, дискретность 2/5г | 3600
16114027 |  | Mercury M-ER 326AC-32.5 LED "Slim" | Весы торгово-фасовочные настольные. АКБ, дисплей LED , Платформа 325x230мм, НВП 32кг, дискретность 5/10г | 3600
16114028 |  | Mercury M-ER 326AF-6.1 LCD "Cube" | Весы торгово-фасовочные настольные. АКБ, дисплей ЖК , Платформа 255x210мм, НВП 6кг, дискретность 1г | 3680
16114029 |  | Mercury M-ER 326AF-15.2 LCD "Cube" | Весы торгово-фасовочные настольные. АКБ, дисплей ЖК , Платформа 255x210мм, НВП 15кг, дискретность 2г | 3680
16114030 |  | Mercury M-ER 326AF-32.5 LCD "Cube" | Весы торгово-фасовочные настольные. АКБ, дисплей ЖК , Платформа 255x210мм, НВП 32кг, дискретность 5г | 3680
16114031 |  | Mercury M-ER 326AFL-6.1 LCD "Cube" | Весы торгово-фасовочные настольные. АКБ, дисплей ЖК , Платформа 280x235мм расширена, НВП 6кг, дискретность 1г | 3750
16114032 |  | Mercury M-ER 326AFL-15.2 LCD "Cube" | Весы торгово-фасовочные настольные. АКБ, дисплей ЖК , Платформа 280x235мм расширена, НВП 15кг, дискретность 2г | 3750
16114033 |  | Mercury M-ER 326AFL-32.5 LCD "Cube" | Весы торгово-фасовочные настольные. АКБ, дисплей ЖК , Платформа 280x235мм расширена, НВП 32кг, дискретность 5г | 3750
Повышенная точность: фасовка,счет,почта
16114034 |  | Mercury M-ER 326AСF-3.01 "POST" | Весы торгово-фасовочные настольные. АКБ, дисплей ЖК , Платформа 280x230мм, НВП 3кг, дискретность 0,1г | 4190
16114035 |  | Mercury M-ER 326AСF-6.02 "POST" | Весы торгово-фасовочные настольные. АКБ, дисплей ЖК , Платформа 280x230мм, НВП 6кг, дискретность 0,2г | 4190
16114036 |  | Mercury M-ER 326AСF-15.1 "POST" | Весы торгово-фасовочные настольные. АКБ, дисплей ЖК , Платформа 280x230мм, НВП 15кг, дискретность 1г | 4190
16114037 |  | Mercury M-ER 326AСF-30.2 "POST" | Весы торгово-фасовочные настольные. АКБ, дисплей ЖК , Платформа 280x230мм, НВП 30кг, дискретность 2г | 4190
ВЕСЫ ТОРГОВО-ФАСОВОЧНЫЕ НАСТОЛЬНЫЕ M-ER® (ЮЖНАЯ КОРЕЯ). ИЗГОТАВЛИВАЮТСЯ ПО СОБСТВЕННОЙ ЗАПАТЕНТОВАННОЙ ТЕХНОЛОГИИ С УЛЬТРАНИЗКИМ ЭНЕРГОПОТРЕБЛЕНИЕМ ULTRA-POWER®
16114038 |  | Mercury M-ER 324-15.2 LED "Mark"" | Весы торгово-фасовочные настольные. АКБ, дисплей LED , Платформа 280x230мм, НВП 15кг, дискретность 2г | 3700
16114039 |  | Mercury M-ER 324-30.5 LED "Mark"" | Весы торгово-фасовочные настольные. АКБ, дисплей LED , Платформа 280x230мм, НВП 30кг, дискретность 5г | 3700
16114040 |  | Mercury M-ER 324-15.2 LCD "Mark"" | Весы торгово-фасовочные настольные. АКБ, дисплей ЖК , Платформа 280x230мм, НВП 15кг, дискретность 2г | 3700
16114041 |  | Mercury M-ER 324-30.5 LCD "Mark"" | Весы торгово-фасовочные настольные. АКБ, дисплей ЖК , Платформа 280x230мм, НВП 30кг, дискретность 5г | 3700
16114042 |  | Mercury M-ER 324P-15.2 LED "Mark"" | Весы торгово-фасовочные настольные. АКБ, дисплей LED , Платформа 280x230мм, НВП 15кг, дискретность 2г со стойкой | 3800
16114043 |  | Mercury M-ER 324P-30.5 LED "Mark"" | Весы торгово-фасовочные настольные. АКБ, дисплей LED , Платформа 280x230мм, НВП 30кг, дискретность 5г со стойкой | 3800
16114044 |  | Mercury M-ER 324P-15.2 LCD "Mark"" | Весы торгово-фасовочные настольные. АКБ, дисплей ЖК , Платформа 280x230мм, НВП 15кг, дискретность 2г со стойкой | 3800
16114045 |  | Mercury M-ER 324P-30.5 LCD "Mark"" | Весы торгово-фасовочные настольные. АКБ, дисплей ЖК , Платформа 280x230мм, НВП 30кг, дискретность 5г со стойкой | 3800
16114046 |  | Mercury M-ER 326P-15.2 "CASE" | Весы торгово-фасовочные настольные. АКБ, дисплей ЖК , Платформа 280x230мм, НВП 15кг, дискретность 2г со стойкой | 4300
16114047 |  | Mercury M-ER 326P-30.5 "CASE" | Весы торгово-фасовочные настольные. АКБ, дисплей ЖК , Платформа 280x230мм, НВП 30кг, дискретность 5г со стойкой | 4300
ВЕСЫ ТООВАРНЫЕ НАПОЛЬНЫЕ M-ER® (ЮЖНАЯ КОРЕЯ). ИЗГОТАВЛИВАЮТСЯ ПО СТАНДАРТНОЙ ТЕХНОЛОГИИ СО СРЕДНИМ ЭНЕРГОПОТРЕБЛЕНИЕМ
16114048 |  | Mercury M-ER 333ACP-60.20 "TRADER" (500x405мм) | Весы товарные напольные. АКБ, дисплей ЖК , Платформа 500x405мм, НВП 60кг, дискретность 20г со стойкой, с расч. Стоимости | 9270
16114049 |  | Mercury M-ER 333ACP-150.50 "TRADER" (500x405мм) | Весы товарные напольные. АКБ, дисплей ЖК , Платформа 500x405мм, НВП 150кг, дискретность 50г со стойкой, с расч. Стоимости | 9270
16114050 |  | Mercury M-ER 333ACP-300.100 "TRADER" (500x405мм) | Весы товарные напольные. АКБ, дисплей ЖК , Платформа 500x405мм, НВП 300кг, дискретность 100г со стойкой, с расч. Стоимости | 9270
16114051 |  | Mercury M-ER 333ACLP-150.50 "TRADER" (600x800мм) | Весы товарные напольные. АКБ, дисплей ЖК , Платформа 600x800мм, НВП 150кг, дискретность 50г со стойкой, с расч. Стоимости | 15730
16114052 |  | Mercury M-ER 333ACLP-300.100 "TRADER" (600x800мм) | Весы товарные напольные. АКБ, дисплей ЖК , Платформа 600x800мм, НВП 300кг, дискретность 100г со стойкой, с расч. Стоимости | 15730
16114053 |  | Mercury M-ER 333ACLP-600.200 "TRADER" (600x800мм) | Весы товарные напольные. АКБ, дисплей ЖК , Платформа 600x800мм, НВП 600кг, дискретность 200г со стойкой, с расч. Стоимости | 15730
16114054 |  | Mercury M-ER 333AFLP-150.20 "BIG FARMER" (380x490мм) | Весы товарные напольные. АКБ, дисплей ЖК , Платформа 380x490мм, НВП 150кг, дискретность 20г со стойкой, с расч. Стоимости RS-232 | 10000
16114055 |  | Mercury M-ER 333AFLP-300.50 "BIG FARMER" (380x490мм) | Весы товарные напольные. АКБ, дисплей ЖК , Платформа 380x490мм, НВП 300кг, дискретность 50г со стойкой, с расч. Стоимости RS-232 | 10000
16114056 |  | Mercury M-ER 333BF-150.50 "FARMER" (360x405мм) | Весы товарные напольные. Работа от БП или от 4-ех батареек AA, дисплей ЖК , Платформа 360x405мм, НВП 150кг, дискретность 50г, без стойки, с расч. стоимости | 6540
16114057 |  | Mercury M-ER 333AF-150.50 "FARMER" АКБ (360x405мм) | Весы товарные напольные. Работа от БП АКБ, дисплей ЖК , Платформа 360x405мм, НВП 150кг, дискретность 50г, без стойки, с расч. Стоимости | 6950
16114058 |  | Mercury M-ER 335ACU-60.10 "TURTLE" (400x300мм) | Весы товарные напольные. АКБ, дисплей ЖК , Платформа 400x300мм, НВП 60кг, дискретность 10г с расчетом стоимости товара | 7740
16114059 |  | Mercury M-ER 335AC-150.20 "TURTLE" (500x400мм) | Весы товарные напольные. АКБ, дисплей ЖК , Платформа 500x400мм, НВП 150кг, дискретность 20г с расчетом стоимости товара | 9000
16114060 |  | Mercury M-ER 335AC-300.50 "TURTLE" (500x400мм) | Весы товарные напольные. АКБ, дисплей ЖК , Платформа 500x400мм, НВП 300кг, дискретность 50г с расчетом стоимости товара | 9000
16114061 |  | Mercury M-ER 335ACL-150.20 "TURTLE" (600x460мм) | Весы товарные напольные. АКБ, дисплей ЖК , Платформа 600x460мм, НВП 150кг, дискретность 20г с расчетом стоимости товара | 9500
16114062 |  | Mercury M-ER 335ACL-300.50 "TURTLE" (600x460мм) | Весы товарные напольные. АКБ, дисплей ЖК , Платформа 600x460мм, НВП 300кг, дискретность 50г с расчетом стоимости товара | 9500
16114075 |  | Mercury M-ER 333FBU-150.50 LCD "FARMER" (355x405мм) | Весы товарные напольные. Работа от БП или от 4-ех батареек AA, дисплей ЖК , Платформа 355x405мм, НВП 150кг, дискретность 50г. | 5800
Seller порционные весы
16114063 |  | Mercury M-ER 327ACPX-15.2 LCD "Ceed'X" | Весы торгово-фасовочные настольные. АКБ, дисплей ЖКИ , Платформа 325x230мм, НВП 15кг, дискретность 2г Работа от встроенного аккумулятора до 4 месяцев без подзарядки | 4350
16114064 |  | Mercury M-ER 327ACPX-32.5 LCD "Ceed'X" | Весы торгово-фасовочные настольные. АКБ, дисплей ЖКИ , Платформа 325x230мм, НВП 30кг, дискретность 5г Работа от встроенного аккумулятора до 4 месяцев без подзарядки | 4350
16114065 |  | Mercury M-ER 327ACPX-15.2 LED "Ceed'X" | Весы торгово-фасовочные настольные. АКБ, дисплей LED , Платформа 325x230мм, НВП 15кг, дискретность 2г Работа от встроенного аккумулятора до 3 месяцев без подзарядки | 4350
16114066 |  | Mercury M-ER 327ACPX-32.5 LED "Ceed'X" | Весы торгово-фасовочные настольные. АКБ, дисплей LED , Платформа 325x230мм, НВП 30кг, дискретность 5г Работа от встроенного аккумулятора до 3 месяцев без подзарядки | 4350
16114067 |  | Mercury M-ER 326ACP-15.2 LCD "Slim " | Весы торгово-фасовочные настольные. АКБ, дисплей ЖКИ , Платформа 325x230мм, НВП 15кг, дискретность 2г Работа от встроенного аккумулятора до 4 месяцев без подзарядки | 3650
16114068 |  | Mercury M-ER 326ACP-32.5 LCD | Весы торгово-фасовочные настольные. АКБ, дисплей ЖКИ , Платформа 325x230мм, НВП 30кг, дискретность 5г Работа от встроенного аккумулятора до 4 месяцев без подзарядки | 3650
16114069 |  | Mercury M-ER 326ACP-15.2 LED "Slim" | Весы торгово-фасовочные настольные. АКБ, дисплей LED , Платформа 325x230мм, НВП 15кг, дискретность 2г Работа от встроенного аккумулятора до 3 месяцев без подзарядки | 3650
16114070 |  | Mercury M-ER 326ACP-32.5 LED "Slim" | Весы торгово-фасовочные настольные. АКБ, дисплей LED , Платформа 325x230мм, НВП 30кг, дискретность 5г Работа от встроенного аккумулятора до 3 месяцев без подзарядки | 3650
16114071 |  | Mercury M-ER 326ACPX-15.2 LCD "Slim'X" | Весы торгово-фасовочные настольные. АКБ, дисплей ЖКИ , Платформа 325x230мм, НВП 15кг, дискретность 2г Работа от встроенного аккумулятора до 4 месяцев без подзарядки | 4100
16114072 |  | M-ER 326ACPX-32.5 LCD "Slim'X" | Весы торгово-фасовочные настольные. АКБ, дисплей ЖКИ , Платформа 325x230мм, НВП 30кг, дискретность 5г Работа от встроенного аккумулятора до 4 месяцев без подзарядки | 4100
16114073 |  | Mercury M-ER 326ACPX-15.2 LED "Slim'X" | Весы торгово-фасовочные настольные. АКБ, дисплей LED , Платформа 325x230мм, НВП 15кг, дискретность 2г Работа от встроенного аккумулятора до 3 месяцев без подзарядки | 4100
16114074 |  | Mercury M-ER 326ACPX-32.5 LED "Slim'X" | Весы торгово-фасовочные настольные. АКБ, дисплей LED , Платформа 325x230мм, НВП 30кг, дискретность 5г Работа от встроенного аккумулятора до 3 месяцев без подзарядки | 4100
16114078 |  | M-ER 320AC-15.2 LED "MARGO" | Весы торгово-фасовочные настольные. АКБ, дисплей светодиодный , Платформа 330x230мм, НВП 15кг, дискретность 2г индикация LED | 3400
16114079 |  | M-ER 320AC-15.2 LCD "MARGO" | Весы торгово-фасовочные настольные. АКБ, дисплей жидкокристаллический , Платформа 330x230мм, НВП 15кг, дискретность 2г индикация LED | 3400
16114080 |  | M-ER 320AC-32.5 LED "MARGO" | Весы торгово-фасовочные настольные. АКБ, дисплей светодиодный , Платформа 330x230мм, НВП 32кг, дискретность 5г индикация LED | 3400
16114081 |  | M-ER 320AC-32.5 LCD "MARGO" | Весы торгово-фасовочные настольные. АКБ, дисплей жидкокристаллический , Платформа 330x230мм, НВП 32кг, дискретность 5г индикация LED | 3400
16114076 |  | M-ER 326AFU-3.01 LCD "Post II" | Весы торгово-фасовочные настольные. АКБ, дисплей ЖК , Платформа 255x205мм, НВП 3кг, дискретность 0,1г индикация LCD | 3690
16114077 |  | M-ER 326AFU-3.01 LED "Post II" | Весы торгово-фасовочные настольные. АКБ, дисплей светодиодный , Платформа 255x205мм, НВП 3кг, дискретность 0,1г индикация LED | 3690
16114082 |  | M-ER 326AFU-6.01 LCD "Post II" | Весы торгово-фасовочные настольные. АКБ, дисплей ЖК , Платформа 255x205мм, НВП 6кг, дискретность 0,1г индикация LCD | 3690
16114083 |  | M-ER 326AFU-6.01 LED "Post II" | Весы торгово-фасовочные настольные. АКБ, дисплей светодиодный , Платформа 255x205мм, НВП 6кг, дискретность 0,1г индикация LED | 3690
16114084 |  | M-ER 326AFU-15.1 LCD "Post II" | Весы торгово-фасовочные настольные. АКБ, дисплей ЖК , Платформа 255x205мм, НВП15кг, дискретность 1г индикация LCD | 3690
16114085 |  | M-ER 326AFU-15.1 LED "Post II" | Весы торгово-фасовочные настольные. АКБ, дисплей светодиодный , Платформа 255x205мм, НВП 15кг, дискретность 1г индикация LED | 3690
16114086 |  | M-ER 326AFU-30.1 LCD "Post II" | Весы торгово-фасовочные настольные. АКБ, дисплей ЖК , Платформа 255x205мм, НВП 30кг, дискретность 1г индикация LCD | 3690
16114087 |  | M-ER 326AFU-30.1 LED "Post II" | Весы торгово-фасовочные настольные. АКБ, дисплей светодиодный , Платформа 255x205мм, НВП 30кг, дискретность 1г индикация LED | 3690
16114088 |  | M-ER 122АCFJR-150.005 LСD | Весы Лабораторные. АКБ, дисплей ЖК , Диаметр платформы: 123мм, НВП 150г,Минимальный вес: 0,1г, дискретность 0.005г.Ветрозащитный экран | 11900
16114089 |  | M-ER 122АCFJR-300.005 LСD | Весы Лабораторные. АКБ, дисплей ЖК , Диаметр платформы: 123мм, НВП 300г,Минимальный вес: 0,1г, дискретность 0.005г.Ветрозащитный экран | 13300
16114090 |  | M-ER 122АCFJR-300.01 LСD | Весы Лабораторные. АКБ, дисплей ЖК , Диаметр платформы: 123мм, НВП 300г,Минимальный вес: 0,2г, дискретность 0.01г.Ветрозащитный экран | 11900
16114091 |  | M-ER 122АCFJR-600.01 LСD | Весы Лабораторные. АКБ, дисплей ЖК , Диаметр платформы: 123мм, НВП 600г,Минимальный вес: 0,2г, дискретность 0.01г.Ветрозащитный экран | 13300
16114092 |  | M-ER 122АCF-1500.05 LСD | Весы Лабораторные. АКБ, дисплей ЖК , Размер платформы: 180x140мм, НВП 1500г,Минимальный вес: 2,5г, дискретность 0.05г.Прямоугольная платформа | 11300
16114093 |  | M-ER 122АCF-3000.05 LСD | Весы Лабораторные. АКБ, дисплей ЖК , Размер платформы: 180x140мм, НВП 3000г,Минимальный вес: 2,5г, дискретность 0.05г.Прямоугольная платформа | 12800
16114094 |  | M-ER 122АCF-3000.1 LСD | Весы Лабораторные. АКБ, дисплей ЖК , Размер платформы: 180x140мм, НВП 3000г,Минимальный вес: 5г, дискретность 0.1г.Прямоугольная платформа | 11300
16114095 |  |  |  | 3690
6.13. Упаковочное оборудование
6.13.1. Для штучной и групповой упаковки в пленку ПВХ и полиолефин
16130101 |  | ТПЦ АП 370 | Термоусадочный упаковочный аппарат ТПЦ АП 370. Опционально выполняются модификации данного оборудования с различными габаритными размерами и специальным исполнением термокамеры, ножа и конвеера. | 64000
|  | ТПЦ АП 370К1 | Термоусадочная упаковочная камера ТПЦ АП 370К1 . Опционально выполняются модификации данного оборудования с различными габаритными размерами и специальным исполнением термокамеры, ножа и конвеера. | 1797
|  | ТПЦ АП 200Н | Упаковочный аппарат ручной ТПЦ АП 200Н. Опционально выполняются модификации данного оборудования с различными габаритными размерами и специальным исполнением термокамеры, ножа и конвеера. | 764
|  | ТПЦ АП 370Н | Упаковочный аппарат ручной ТПЦ АП 370Н. Опционально выполняются модификации данного оборудования с различными габаритными размерами и специальным исполнением термокамеры, ножа и конвеера. | 33500
|  | ТПЦ АП 370НМ | Упаковочный аппарат ТПЦ АП 370НМ с ножами постоянного нагрева. Опционально выполняются модификации данного оборудования с различными габаритными размерами и специальным исполнением термокамеры, ножа и конвеера. | 74000
6.13.2. Для транспортной и групповой упаковки в полиэтилен
|  | ТПЦ АП 450 Н1 | Упаковочный аппарат ТПЦ АП 450 Н1. Опционально выполняются модификации данного оборудования с различными габаритными размерами и специальным исполнением термокамеры, ножа и конвеера. | 620
|  | ТПЦ АП 450 Н2 | Упаковочный аппарат ТПЦ АП 450 Н2. Опционально выполняются модификации данного оборудования с различными габаритными размерами и специальным исполнением термокамеры, ножа и конвеера. | 825
|  | ТПЦ АП 450 | Термоусадочный упаковочный аппарат ТПЦ АП 450. Опционально выполняются модификации данного оборудования с различными габаритными размерами и специальным исполнением термокамеры, ножа и конвеера. | 1442
|  | ТПЦ АП 450 P | Термоусадочный упаковочный аппарат с терморегулятором и двойной подачей рулона ТПЦ АП 450 Р. Опционально выполняются модификации данного оборудования с различными габаритными размерами и специальным исполнением термокамеры, ножа и конвеера. | 1710
|  | ТПЦ АП 550 P | Термоусадочный упаковочный аппарат с терморегулятором и двойной подачей рулона ТПЦ АП 550 Р (ручная подача товара, ручная резка пленки). Опционально выполняются модификации данного оборудования с различными габаритными размерами и специальным исполнением термокамеры, ножа и конвеера. | 3688
|  | ТПЦ АП 550 | Термоусадочный упаковочный аппарат с пневматическим термоножом ТПЦ АП 550 (ручная подача товара, пневмо-нож). Опционально выполняются модификации данного оборудования с различными габаритными размерами и специальным исполнением термокамеры, ножа и конвеера. | 4626
|  | ТПЦ АП 550 П | Термоусадочный упаковочный аппарат с пневматическим термоножом и пневмотолкателем ТПЦ АП 550 П (пневмо подача товара, пневмо-нож). Опционально выполняются модификации данного оборудования с различными габаритными размерами и специальным исполнением термокамеры, ножа и конвеера. | 8113
6.13.4. Для упаковки крупногабаритов
|  | ТПЦ АП 550 Д | Термоусадочная линия для упаковки длинномеров ТПЦ АП 550 Д (длиномерный товар). Опционально выполняются модификации данного оборудования с различными габаритными размерами и специальным исполнением термокамеры, ножа и конвеера. | 4515
Опции
|  | ТПЦ АП 550 М2 | Термоусадочная линия для упаковки крупногабаритных товаров ТПЦ АП 550 М2 (крупногабаритный товар). Опционально выполняются модификации данного оборудования с различными габаритными размерами и специальным исполнением термокамеры, ножа и конвеера. | 8113
|  | ТПЦ АП 550 М2-1500 | Термоусадочная линия для упаковки крупногабаритных товаров ТПЦ АП 550 М2-1500 (крупногабаритный товар до 1500мм), с шириной входного окна 1500мм. Опционально выполняются модификации данного оборудования с различными габаритными размерами и специальным исполнением термокамеры, ножа и конвеера. | 9454
|  | ТПЦ АП 550 М1 | Термоусадочная линия для упаковки крупногабаритных товаров ТПЦ АП 550 М1(крупногабаритный товар). Опционально выполняются модификации данного оборудования с различными габаритными размерами и специальным исполнением термокамеры, ножа и конвеера. | 4190
|  | ТПЦ АП 550 М1-1900 | Термоусадочная линия для упаковки крупногабаритных товаров ТПЦ АП 550 М1 (крупногабаритный товар до 1900мм), с шириной входного окна 1900мм. Опционально выполняются модификации данного оборудования с различными габаритными размерами и специальным исполнением термокамеры, ножа и конвеера. | 5699
6.12. КАПЛЕСТРУЙНОЕ ОБОРУДОВАНИЕ
Citronix
6.12.1. Citronix Ci 580
16120101 |  | Citronix Ci-580 | CI580 в комплекте: принтер, фотодатчик, держатель печатающей головки | 5050
6.12.2. Citronix Ci 700
16120201 |  | Citronix Ci-700 | CI700 в комплекте: принтер, фотодатчик, держатель печатающей головки | 5490
6.12.3. Citronix Ci 1000
16120301 |  | Citronix Ci-1000 | CI1000 в комплекте: принтер, фотодатчик, держатель печатающей головки | 5990
6.12.4. Citronix Ci 1000 микропечать
16120401 |  | Citronix Ci-1000 micro | CI1000(микропечать) в комплекте: принтер, фотодатчик, держатель печатающей головки | 7100
6.12.5. Citronix Ci 1000 тяжелопигментная
16120402 |  | Citronix Ci-1000 macro | CI1000 (тяжелопигментная система) в комплекте: принтер, фотодатчик, держатель печатающей головки | 8250
6.12.6. Citronix Монтажные работы
16120601 |  | Citronix Ci-1000 установка | Монтаж принтера | 12000
6.12.7. Citronix Энкодер (датчик скорости)
16120701 |  | Citronix энкодер | Энкодер (дотчик скорости) для установки на конвеер | 550
6.12.8. Citronix Расходные материалы
Всегда в наличии чернила и разбавитель черные (стандарт), чернила и разбавитель (желтые пигментные), чернила и разбавитель (белые тяжелопигментные), чернила и разбавитель для автоклава (для температурной обработки). Данные чернила одинаково хорошо держаться на пластике, резине, на полиэтилене, жести и др. схожих по своим характеристикам материалах. На стекле необходимо пробовать - все зависит от структуры стекла, иногда маркировка стерается при трении. В принципе, все выше описанные чернила являются самыми распространенными и применяются в 90% случаев.
Чернила, Разбавитель, Очиститель (стандарт)
16120801 |  | Чернила Citronix 300-1001-002 | Чернила ЧЕРНЫЕ MEK стандарт | 57.8995
16120802 |  | Растворитель Citronix 300-1006-003 | Растворитель MEK стандарт | 30.3206
16120803 |  | Очиститель Citronix 300-1005-002 | Очиститель MEK стандарт | 19.9987
Чернила, Разбавитель, Очиститель (красный/синий/зеленый)
16120804 |  | Чернила Citronix 300-1008-003/300-1012-003/300-1018-001 | Чернила красные/синий/зеленый MEK | 121.7933
16120805 |  | Растворитель Citronix 300-1011-002/300-1013-003/300-1019-001 | Растворитель красный/синий/зеленый MEK | 75.1162
16120806 |  | 300-1005-001 | Очиститель MEK | 27.5386
Чернила, Разбавитель, Очиститель (для пластика)
16120807 |  | Чернила Citronix 300-1003-001 | Чернила черные МЕК для ПЛАСТИКА | 85.6397
16120808 |  | Растворитель Citronix 300-1004-001 | Растворитель МЕК для пластика | 41.6102
16120806 |  | Очиститель Citronix 300-1005-002 | Очиститель MEK | 27.5386
Чернила, Разбавитель, Очиститель (спиртоустойчивые)
16120809 |  | Чернила Citronix 300-1017-001 | Чернила Черные МЕК СПИРТОУСТОЙЧИВЫЕ | 85.6397
16120810 |  | Растворитель Citronix 300-1016-001 | Растворитель МЕК для спиртоустойчивых чернил | 45.6691
16120806 |  | Очиститель Citronix 300-1005-002 | Очиститель MEK | 27.5386
Чернила, Разбавитель, Очиститель (для влажных поверхностей)
16120811 |  | Чернила Citronix 300-1023-001 | Чернила черные МЕК для влажных поверхностей | 121.7664
16120812 |  | Растворитель Citronix 300-1024-001 | Растворитель МЕК для влажных поверхностей | 75.1296
16120806 |  | Очиститель Citronix 300-1005-002 | Очиститель MEK | 27.552
Чернила, Разбавитель, Очиститель (спиртовый)
16120813 |  | Чернила Citronix 300-4001-001 | Чернила черные ЭТАНОЛ | 85.6397
16120814 |  | Растворитель Citronix 300-4003-001 | Растворитель ЭТАНОЛ | 41.6102
16120815 |  | Очиститель Citronix 300-4004-001 | Очиститель ЭТАНОЛ | 29.3126
Чернила, Разбавитель, Очиститель (ацетоновый)
16120816 |  | Чернила Citronix 300-2001-001 | Чернила черные АЦЕТОН | 119.8982
16120817 |  | Растворитель Citronix 300-2003-001 | Растворитель АЦЕТОН | 40.6022
16120818 |  | Очиститель Citronix 300-2002-001 | Очиститель АЦЕТОН | 29.3126
Чернила, Разбавитель, Очиститель (желтые пигментные) Использование только в ci1000
16120819 |  | Чернила Citronix 300-1002-001 | Чернила Желтые МЕК пигментные | 133.2173
16120820 |  | Растворитель Citronix 300-1010-001 | Растворитель МЕК для желтых пигментных чернил | 41.6102
16120806 |  | Очиститель Citronix 300-1005-002 | Очиститель MEK | 27.5386
Чернила, Разбавитель, Очиститель (белые тяжелопигментные) Использование только в ci1000
16120821 |  | Чернила Citronix 300-2004-001 | Чернила Белые АЦЕТОН тяжелопигментные | 133.2173
16120822 |  | Растворитель Citronix 300-2005-001 | Растворитель АЦЕТОН для белых тяжелопигментных чернил | 75.1162
16120818 |  | Очиститель Citronix 300-2002-001 | Очиститель АЦЕТОН | 29.3126
Чернила, Разбавитель, Очиститель (смываемые щелочью)
16120823 |  | Чернила Citronix 300-1020-001 | Чернила черные МЕК смываемые щелочью | 85.6397
16120824 |  | Растворитель Citronix 300-1021-001 | Растворитель МЕК для чернил смываемых щелочью | 50.7494
16120806 |  | Очиститель Citronix 300-1005-002 | Очиститель MEK | 27.5386
Чернила, Разбавитель, Очиститель (для продуктов питания, красные/синие) Использование только в ci1000
16120825 |  | Чернила Citronix 300-4005-001/300-4008-001 | Чернила красные/синие для пищевых продуктов | 133.2173
16120826 |  | 300-4006-001 | Растворитель для пищевых чернил | 75.1162
16120827 |  | Очиститель Citronix 300-4007-001 | Очиститель для пищевых чернил | 47.9539
Чернила, Разбавитель, Очиститель (чернила, читаемые при ультрафиолете) Использование только в ci1000
16120828 |  | Чернила Citronix 300-1014-001 | Чернила читаемые при УФ МЕК | 104.6707
16120829 |  | Растворитель Citronix 300-1015-001 | Растворитель для чернил УФ МЕК | 60.8966
16120806 |  | Очиститель Citronix 300-1005-002 | Очиститель MEK | 27.5386
Чернила, Разбавитель, Очиститель (меняющие цвет после температурной обработки, с красного/синего на черный)
16120830 |  | Чернила Citronix 300-1025-001 | Чернила Автоклавные МЕК Черно-красные/Черно-синие 1л. | 133.2173
16120831 |  | Растворитель Citronix 300-1026-001 | Растворитель МЕК для автоклавных чернил 1л. | 75.1162
16120806 |  | Очиститель Citronix 300-1005-002 | Очиститель MEK 1л. | 27.5386
Чернила, Разбавитель, Очиститель (этилацетатные)
16120832 |  | Чернила Citronix 300-5001-001 | Чернила черные ЭТИЛАЦЕТАТНЫЕ | 69.4848
16120833 |  | Растворитель Citronix 300-5002-001 | Растворитель ЭТИЛАЦЕТАТНЫЙ | 37.5648
16120806 |  | Очиститель Citronix 300-1005-002 | Очиститель MEK | 27.5386
|  |  | CI580 в комплекте: принтер, фотодатчик, держатель печатающей головки | 6180
6.21. ПИЩЕВОЕ ОБОРУДОВАНИЕ
6.21.1 Вакуум-упаковочные машины Henkelman
|  | Настольные | курс ЦБ+1% (учтен в закупке)
16210101 |  | Henkelman Mini Jumbo | Вакуум-упаковочная машина Henkelman, Настольная, Длина сварочной планки 280, Рабочий размер камеры 280*350*85, Укладочный стол (max разм прод-та) 280*310, Насос Busch м3/час 4, Время вакуумир до махim.параметра (1 bar)+запайка 50 сек, Примерный расчет по | 1700
16210145 |  | Henkelman Jumbo 30 | Вакуум-упаковочная машина Henkelman, Настольная, Длина сварочной планки 350, Рабочий размер камеры 350*415*150, Укладочный стол (max разм прод-та) 350*370, Насос Busch м3/час 8, Время вакуумир до махim.параметра (1 bar)+запайка 30 сек, Примерный расчет по производит. пакетов разм.160*250 мм за час 180/час, Вес с упаковкой кг 40, Размер с упаковкой мм 630*600*520 | 2400
16210149 |  | Henkelman Jumbo 50 | Вакуум-упаковочная машина Henkelman, Настольная, Длина сварочной планки 500, Рабочий размер камеры 500*415*180, Укладочный стол (max разм прод-та) 500*370, Насос Busch м3/час 16, Время вакуумир до махim.параметра (1 bar)+запайка 30сек, Примерный расчет по производит. пакетов разм.160*250 мм за час 200/час, Вес с упаковкой кг 67, Размер с упаковкой мм 610*490*445 | 3400
16210151 |  | Henkelman Micro Jumbo | Вакуум-упаковочная машина Henkelman, Настольная, Длина сварочной планки 280, Рабочий размер камеры 280*350*85, Укладочный стол (max разм прод-та) 280*310, Насос Busch м3/час 4, Время вакуумир до махim.параметра (1 bar)+запайка 50 сек, Примерный расчет по | 1400
16210102 |  | Henkelman Jumbo Plus | Вакуум-упаковочная машина Henkelman, Настольная, Длина сварочной планки 280, Рабочий размер камеры 280*350*85, Укладочный стол (max разм прод-та) 280*310, Насос Busch м3/час 8, Время вакуумир до махim.параметра (1 bar)+запайка 30 сек, Примерный расчет по | 2250
16210103 |  | Henkelman Jumbo 35 | Вакуум-упаковочная машина Henkelman, Настольная, Длина сварочной планки 350, Рабочий размер камеры 350*415*150, Укладочный стол (max разм прод-та) 350*370, Насос Busch м3/час 16, Время вакуумир до махim.параметра (1 bar)+запайка 25 сек, Примерный расчет п | 2750
16210104 |  | Henkelman Jumbo 42 | Вакуум-упаковочная машина Henkelman, Настольная, Длина сварочной планки 420, Рабочий размер камеры 420*415*180, Укладочный стол (max разм прод-та) 420*370, Насос Busch м3/час 16, Время вакуумир до махim.параметра (1 bar)+запайка 30 сек, Примерный расчет | 2950
16210146 |  | Henkelman Jumbo 42 II | Вакуум-упаковочная машина Henkelman, Настольная, Длина сварочной планки 2*420, Рабочий размер камеры 420*415*180, Укладочный стол (max разм прод-та) 420*370, Насос Busch м3/час 16, Время вакуумир до махim.параметра (1 bar)+запайка 30 сек, Примерный расче | 3350
16210147 |  | Henkelman Jumbo 42 XL | Вакуум-упаковочная машина Henkelman, Настольная, Длина сварочной планки 420, Рабочий размер камеры 420*510*180, Укладочный стол (max разм прод-та) 420*460, Насос Busch м3/час 16, Время вакуумир до махim.параметра (1 bar)+запайка 30 сек, Примерный расчет | 3350
16210148 |  | Henkelman Jumbo 42 XL II | Вакуум-упаковочная машина Henkelman, Настольная, Длина сварочной планки 2*420, Рабочий размер камеры 420*510*180, Укладочный стол (max разм прод-та) 420*410, Насос Busch м3/час 16, Время вакуумир до махim.параметра (1 bar)+запайка 30 сек, Примерный расче | 3650
16210150 |  | Henkelman Boxer 52 II | Вакуум-упаковочная машина Henkelman, Настольная, Длина сварочной планки 2*410, Рабочий размер камеры 410*520*185, Укладочный стол (max разм прод-та) 410*520, Насос Busch м3/час 21, Время вакуумир до махim.параметра (1 bar)+запайка 35сек, Примерный расчет по производит. пакетов разм.160*250 мм за час 400/час, Вес с упаковкой кг 66, Размер с упаковкой мм 530*700*440 | 4100
16210105 |  | Henkelman Boxer 35 | Вакуум-упаковочная машина Henkelman, Настольная, Длина сварочной планки 350, Рабочий размер камеры 350*415*150, Укладочный стол (max разм прод-та) 350*370, Насос Busch м3/час 16, Время вакуумир до махim.параметра (1 bar)+запайка 25 сек, Примерный расчет п | 3250
16210108 |  | Henkelman Boxer 42 | Вакуум-упаковочная машина Henkelman, Настольная, Длина сварочной планки 420, Рабочий размер камеры 420*415*180, Укладочный стол (max разм прод-та) 420*370, Насос Busch м3/час 21, Время вакуумир до махim.параметра (1 bar)+запайка 25 сек, Примерный расчет | 3350
16210109 |  | Henkelman Boxer 42 II | Вакуум-упаковочная машина Henkelman, Настольная, Длина сварочной планки 2*420, Рабочий размер камеры 420*415*180, Укладочный стол (max разм прод-та) 420*370, Насос Busch м3/час 21, Время вакуумир до махim.параметра (1 bar)+запайка 25 сек, Примерный расче | 3700
16210110 |  | Henkelman Boxer 42 XL | Вакуум-упаковочная машина Henkelman, Настольная, Длина сварочной планки 420, Рабочий размер камеры 420*510*180, Укладочный стол (max разм прод-та) 420*460, Насос Busch м3/час 21, Время вакуумир до махim.параметра (1 bar)+запайка 35сек, Примерный расчет п | 3600
16210111 |  | Henkelman Boxer 42 XL II | Вакуум-упаковочная машина Henkelman, Настольная, Длина сварочной планки 2*420, Рабочий размер камеры 420*510*180, Укладочный стол (max разм прод-та) 420*410, Насос Busch м3/час 21, Время вакуумир до махim.параметра (1 bar)+запайка 35сек, Примерный расчет | 3950
Настольная, вертикальная, для вакуумной упаковки сыпучих продуктов
16210112 |  | Henkelman Toucan 42 Вертикальный | Вакуум-упаковочная машина Henkelman, Настольная, Длина сварочной планки 420, Рабочий размер камеры 420*415*100, Укладочный стол (max разм прод-та) 420*370, Насос Busch м3/час 21, Время вакуумир до махim.параметра (1 bar)+запайка 25сек, Примерный расчет п | 4500
Напольные
16210117 |  | Henkelman Marlin 46 II | Вакуум-упаковочная машина Henkelman, Напольная, Длина сварочной планки 2*460, Рабочий размер камеры 460*680*110, Укладочный стол (max разм прод-та) 460*580, Насос Busch м3/час 63, Время вакуумир до махim.параметра (1 bar)+запайка 15сек, Примерный расчет | 6100
16210120 |  | Henkelman Marlin 52 | Вакуум-упаковочная машина Henkelman, Напольная, Длина сварочной планки 600, Рабочий размер камеры 600*530*200, Укладочный стол (max разм прод-та) 600*475, Насос Busch м3/час 63, Время вакуумир до махim.параметра (1 bar)+запайка 20сек, Примерный расчет по | 5850
16210121 |  | Henkelman Marlin 52 II | Вакуум-упаковочная машина Henkelman, Напольная, Длина сварочной планки 2*520, Рабочий размер камеры 520*610*200, Укладочный стол (max разм прод-та) 520*500, Насос Busch м3/час 63, Время вакуумир до махim.параметра (1 bar)+запайка 20сек, Примерный расчет | 5850
16210122 |  | Henkelman Marlin 90 II | Вакуум-упаковочная машина Henkelman, Напольная, Длина сварочной планки 2*320, Рабочий размер камеры 320*990*100, Укладочный стол (max разм прод-та) 320*890, Насос Busch м3/час 63, Время вакуумир до махim.параметра (1 bar)+запайка 15сек, Примерный расчет | 6550
16210123 |  | Henkelman Marlin 90 III | Вакуум-упаковочная машина Henkelman, Напольная, Длина сварочной планки 2*320+890, Рабочий размер камеры 320*990*100, Укладочный стол (max разм прод-та) 320*890, Насос Busch м3/час 63, Время вакуумир до махim.параметра (1 bar)+запайка 15сек, Примерный рас | 7400
16210124 |  | Henkelman Falcon 52 A II | Вакуум-упаковочная машина Henkelman, Напольная, Длина сварочной планки 2*520, Рабочий размер камеры 520*610*230, Укладочный стол (max разм прод-та) 520*500, Насос Busch м3/час 63, Время вакуумир до махim.параметра (1 bar)+запайка 20сек, Примерный расчет | 6200
16210125 |  | Henkelman Falcon 80 A LL | Вакуум-упаковочная машина Henkelman, Напольная, Длина сварочной планки 2*800, Рабочий размер камеры 570*800*235, Укладочный стол (max разм прод-та) 800*460, Насос Busch м3/час 100, Время вакуумир до махim.параметра (1 bar)+запайка 20сек, Примерный расчет | 9500
16210126 |  | Henkelman Falcon 80 A KK | Вакуум-упаковочная машина Henkelman, Напольная, Длина сварочной планки 2*500, Рабочий размер камеры 570*800*235, Укладочный стол (max разм прод-та) 560*710, Насос Busch м3/час 100, Время вакуумир до махim.параметра (1 bar)+запайка 20сек, Примерный расчет | 9500
16210127 |  | Henkelman Falcon 80 A KL | Вакуум-упаковочная машина Henkelman, Напольная, Длина сварочной планки 800+500, Рабочий размер камеры 570*800*235, Укладочный стол (max разм прод-та) 500*755, Насос Busch м3/час 100, Время вакуумир до махim.параметра (1 bar)+запайка 20сек, Примерный расч | 9500
16210128 |  | Henkelman Falcon 80 A KKL | Вакуум-упаковочная машина Henkelman, Напольная, Длина сварочной планки 2*500+800, Рабочий размер камеры 570*800*235, Укладочный стол (max разм прод-та) 460*755, Насос Busch м3/час 100, Время вакуумир до махim.параметра (1 bar)+запайка 20сек, Примерный ра | 10200
16210129 |  | Henkelman Polar 52 II | Вакуум-упаковочная машина Henkelman, Напольная, Длина сварочной планки 2*520, Рабочий размер камеры 520*610*200, Укладочный стол (max разм прод-та) 520*500, Насос Busch м3/час 63, Время вакуумир до махim.параметра (1 bar)+запайка 20сек, Примерный расчет | 7800
16210130 |  | Henkelman Polar 80 LL | Вакуум-упаковочная машина Henkelman, Напольная, Длина сварочной планки 2*800, Рабочий размер камеры 570*800*200, Укладочный стол (max разм прод-та) 800*460, Насос Busch м3/час 100, Время вакуумир до махim.параметра (1 bar)+запайка 20сек, Примерный расчет | 9900
16210131 |  | Henkelman Polar 80 KK | Вакуум-упаковочная машина Henkelman, Напольная, Длина сварочной планки 2*500, Рабочий размер камеры 570*800*200, Укладочный стол (max разм прод-та) 560*710, Насос Busch м3/час 100, Время вакуумир до махim.параметра (1 bar)+запайка 20сек, Примерный расчет | 9900
16210132 |  | Henkelman Polar 80 KL | Вакуум-упаковочная машина Henkelman, Напольная, Длина сварочной планки 800+500, Рабочий размер камеры 570*800*200, Укладочный стол (max разм прод-та) 500*755, Насос Busch м3/час 100, Время вакуумир до махim.параметра (1 bar)+запайка 20сек, Примерный расч | 9900
16210133 |  | Henkelman Polar 80 KKL | Вакуум-упаковочная машина Henkelman, Напольная, Длина сварочной планки 2*500+800, Рабочий размер камеры 570*800*200, Укладочный стол (max разм прод-та) 460*755, Насос Busch м3/час 100, Время вакуумир до махim.параметра (1 bar)+запайка 20сек, Примерный ра | 10600
Двухкамерные
16210134 |  | Henkelman Falcon 2-60 | Вакуум-упаковочная машина Henkelman, Двухкамерная, Длина сварочной планки 4*450, Рабочий размер камеры 2*(450*680*235), Укладочный стол (max разм прод-та) 2*(450*580), Насос Busch м3/час 63, Время вакуумир до махim.параметра (1 bar)+запайка 20сек, Пример | 9200
16210135 |  | Henkelman Falcon 2-70 | Вакуум-упаковочная машина Henkelman, Двухкамерная, Длина сварочной планки 4*550, Рабочий размер камеры 2*(550*800*235), Укладочный стол (max разм прод-та) 2*(550*700), Насос Busch м3/час 100, Время вакуумир до махim.параметра (1 bar)+запайка 20сек, Приме | 12500
16210136 |  | Henkelman Polar 2-40 | Вакуум-упаковочная машина Henkelman, Двухкамерная, Длина сварочной планки 4*620, Рабочий размер камеры 2*(620*530*240), Укладочный стол (max разм прод-та) 2*(620*400), Насос Busch м3/час 63, Время вакуумир до махim.параметра (1 bar)+запайка 20сек, Пример | 11700
16210137 |  | Henkelman Polar 2-50 | Вакуум-упаковочная машина Henkelman, Двухкамерная, Длина сварочной планки 4*620, Рабочий размер камеры 2*(620*630*240), Укладочный стол (max разм прод-та) 2*(620*500), Насос Busch м3/час 100, Время вакуумир до махim.параметра (1 bar)+запайка 20сек, Приме | 13000
16210138 |  | Henkelman Polar 2-75 | Длина сварочной планки 4*620, Рабочий размер камеры 2*(620*880*210), Укладочный стол (max разм прод-та) 2*(620*750), Насос Busch м3/час 160, Время вакуумир до махim.параметра (1 bar)+запайка 20сек, Примерный расчет по производит. пакетов разм.160*250 мм | 17700
16210139 |  | Henkelman Polar 2-85 | Вакуум-упаковочная машина Henkelman, Двухкамерная, Длина сварочной планки 4*840, Рабочий размер камеры 2*(840*1050*210), Укладочный стол (max разм прод-та) 2*(840*830), Насос Busch м3/час 300, Время вакуумир до махim.параметра (1 bar)+запайка 20сек, Прим | 21600
16210140 |  | Henkelman Polar 2-95 | Вакуум-упаковочная машина Henkelman, Двухкамерная, Длина сварочной планки 4*1100, Рабочий размер камеры 2*(1100*850*230), Укладочный стол (max разм прод-та) 2*(1100*730), Насос Busch м3/час 300, Время вакуумир до махim.параметра (1 bar)+запайка 20сек, Пр | 25000
16210141 |  | Henkelman Polar 2-95 opt A | Вакуум-упаковочная машина Henkelman, Двухкамерная, Длина сварочной планки 4*850, Рабочий размер камеры 2*(1100*850*230), Укладочный стол (max разм прод-та) 2*(850*1000), Насос Busch м3/час 300, Время вакуумир до махim.параметра (1 bar)+запайка 20сек, При | 25000
16210142 |  | Henkelman Polar 2-95 opt B | Вакуум-упаковочная машина Henkelman, Двухкамерная, Длина сварочной планки 6*1100, Рабочий размер камеры 2*(1100*850*230), Укладочный стол (max разм прод-та) 3*(1100*(470+235)), Насос Busch м3/час 300, Время вакуумир до махim.параметра (1 bar)+запайка 20с | 27000
Термоусадочные танки
16210143 |  | Henkelman Schrumptank DT 60 | Термоусадочный танк Henkelman, емкость на 100 литров воды, камера 600*500*220 мм, Время вакуумир до махim.параметра (1 bar)+запайка 1-3 сек, Примерный расчет по производит. пакетов разм.160*250 мм за час 30 кг/цикл, Вес с упаковкой кг 170, Размер с упаков | 6800
16210144 |  | Henkelman Schrumptank DT 100 | Термоусадочный танк Henkelman, емкость на 170 литров воды, камера 800*600*220 мм, Время вакуумир до махim.параметра (1 bar)+запайка 1-3 сек, Примерный расчет по производит. пакетов разм.160*250 мм за час 30 кг/цикл, Вес с упаковкой кг 210, Размер с упаков | 8700
6.21.3 Вакуум-упаковочные машины Indokor (Корея)
16210301 |  | Indokor IVP-260/PD | Вакуум-упаковочная машина Indokor IVP-260/PD, Настольная, Планка 260 мм., Рабочий размер камеры 385x280x100(50), 10 м3/час, Время вакуумир. max 50 сек. | 938
16210302 |  | Indokor IVP-260/PD с опцией газонаполнения | Вакуум-упаковочная машина Indokor IVP-260/PD, Настольная, Планка 260 мм., Рабочий размер камеры 385x280x100(50), 10 м3/час, Время вакуумир. max 50 сек. + функция газонаполнения | 1047
16210303 |  | Indokor IVP-300/PJ | Вакуум-упаковочная машина Indokor IVP-300/PJ, Настольная, Планка 300 мм., Рабочий размер камеры 370x320x185(135), 10 м3/час, Время вакуумир. max 60 сек. | 1135
16210304 |  | Indokor IVP-300/PJ с опцией газонаполнения | Вакуум-упаковочная машина Indokor IVP-300/PJ, Настольная, Планка 300 мм., Рабочий размер камеры 370x320x185(135), 10 м3/час, Время вакуумир. max 60 сек. + функция газонаполнения | 1244
16210305 |  | Indokor IVP-350MS | Вакуум-упаковочная машина Indokor IVP-350MS, Настольная, Планка 350 мм., Рабочий размер камеры 450x370x220(170), 20 м3/час, Время вакуумир. max 45 сек. | 1287
16210306 |  | Indokor IVP-350MS с опцией газонаполнения | Вакуум-упаковочная машина Indokor IVP-350MS, Настольная, Планка 350 мм., Рабочий размер камеры 450x370x220(170), 20 м3/час, Время вакуумир. max 45 сек. + функция газонаполнения | 1396
16210307 |  | Indokor IVP-400/2E | Вакуум-упаковочная машина Indokor IVP-400/2E, Напольная, Планка 2x400 мм., Рабочий размер камеры 440x420x125(75), 20 м3/час, Время вакуумир. max 50 сек. | 1353
16210308 |  | Indokor IVP-400/2E с опцией газонаполнения | Вакуум-упаковочная машина Indokor IVP-400/2E, Напольная, Планка 2x400 мм., Рабочий размер камеры 440x420x125(75), 20 м3/час, Время вакуумир. max 50 сек. + функция газонаполнения | 1462
16210309 |  | Indokor IVP-400/2F | Вакуум-упаковочная машина Indokor IVP-400/2F, Наcтольная, Планка 2x400 мм., Рабочий размер камеры 440x420x125(75), 20 м3/час, Время вакуумир. max 50 сек. | 1265
16210310 |  | Indokor IVP-400/2F с опцией газонаполнения | Вакуум-упаковочная машина Indokor IVP-400/2F, Наcтольная, Планка 2x400 мм., Рабочий размер камеры 440x420x125(75), 20 м3/час, Время вакуумир. max 50 сек. + функция газонаполнения | 1375
16210311 |  | Indokor IVP-400/CD | Вакуум-упаковочная машина Indokor IVP-400/CD, Напольная, Планка 400 мм., Рабочий размер камеры 590x420x210(100), 20 м3/час, Время вакуумир. max 60 сек. | 2073
16210312 |  | Indokor IVP-400/CD с опцией газонаполнения | Вакуум-упаковочная машина Indokor IVP-400/CD, Напольная, Планка 400 мм., Рабочий размер камеры 590x420x210(100), 20 м3/час, Время вакуумир. max 60 сек. + функция газонаполнения | 2182
16210313 |  | Indokor IVP-430PT/2 | Вакуум-упаковочная машина Indokor IVP-430PT/2, Настольная, Планка 2х430 мм., Рабочий размер камеры 450x370x100(50), 10 м3/час, Время вакуумир. max 50 сек. | 1265
16210314 |  | Indokor IVP-430PT/2 с опцией газонаполнения | Вакуум-упаковочная машина Indokor IVP-430PT/2, Настольная, Планка 2х430 мм., Рабочий размер камеры 450x370x100(50), 10 м3/час, Время вакуумир. max 50 сек. + функция газонаполнения | 1375
16210315 |  | Indokor IVP-460/2G | Вакуум-упаковочная машина Indokor IVP-460/2G, Напольная, Планка 2х460 мм., Рабочий размер камеры 720x480x210(150), 20 м3/час, Время вакуумир. max 65 сек. | 2618
16210316 |  | Indokor IVP-460/2G с опцией газонаполнения | Вакуум-упаковочная машина Indokor IVP-460/2G, Напольная, Планка 2х460 мм., Рабочий размер камеры 720x480x210(150), 20 м3/час, Время вакуумир. max 65 сек. + функция газонаполнения | 2727
6.21.2 Слайсеры
16210201 |  | Rheninghaus Stellina 220 | Слайсер Rheninghaus: нож, 220 мм, макс размер куска / толщ. нарезки мм 180x160 / 0-15, Мощн 0,15 кВт, охлаждение, вес 15 кг. | 465
16210202 |  | Rheninghaus Argenta 250 | Слайсер Rheninghaus: нож, 250 мм, макс размер куска / толщ. нарезки мм 220x175 / 0-15, Мощн 0,19 кВт, охлаждение, вес 18 кг | 550
16210203 |  | Rheninghaus Argenta 280 | Слайсер Rheninghaus: нож, 280 мм, макс размер куска / толщ. нарезки мм 235x190 / 0-15, Мощн 0,19 кВт, охлаждение, вес 20 кг | 610
16210204 |  | Rheninghaus Argenta 280 для сыра | Слайсер Rheninghaus: нож, 280 мм, макс размер куска / толщ. нарезки мм 235x190 / 0-15, Мощн 0,19 кВт, охлаждение, вес 20 кг | 680
16210205 |  | Rheninghaus Prima 250 | Слайсер Rheninghaus: нож, 250 мм, макс размер куска / толщ. нарезки мм 230х185 0-15, Мощн 0,19 кВт, охлаждение, вес 21 кг | 660
16210206 |  | Rheninghaus Prima 250 для рыбы | Слайсер Rheninghaus: Нож, 250 мм, макс размер куска / толщ. нарезки мм 230х185 /0-15, Мощн 0,19 кВт, охлаждение, наклонная каретка, вес 21 кг | 780
16210207 |  | Rheninghaus Prima 250 для сыра | Слайсер Rheninghaus: нож, 250 мм, макс размер куска / толщ. нарезки мм 230х185 /0-15, мощн 0,19 кВт, охлаждение, тефлоновое покрытие, вес 21 кг | 730
16210208 |  | Rheninghaus Prima 300 | Слайсер Rheninghaus: нож, 300 мм, макс размер куска / толщ. нарезки мм 250x210 / 0-15, мощн 0,23 кВт, охлаждение, вес 24 кг | 820
16210209 |  | Rheninghaus Prima 300 для рыбы | Слайсер Rheninghaus: нож, 300 мм, макс размер куска / толщ. нарезки мм 250x210 / 0-15, мощн 0,23 кВт, охлаждение, наклонная каретка, вес 24 кг | 940
16210210 |  | Rheninghaus Prima 300 для хлеба | Слайсер Rheninghaus: нож, 300 мм, макс размер куска / толщ. нарезки мм 250x210 / 0-15, мощн 0,23 кВт, охлаждение, зубчатый нож, вес 24 кг | 1010
16210211 |  | Rheninghaus Prima 300 для сыра | Слайсер Rheninghaus: нож, 300 мм, макс размер куска / толщ. нарезки мм 250x210 / 0-15, мощн 0,23 кВт, охлаждение, тефлоновое покрытие, вес 24 кг | 930
16210212 |  | Rheninghaus Start 300 | Слайсер Rheninghaus: нож, 300 мм, макс размер куска / толщ. нарезки мм 250x210 / 0-30, мощн 0,23 кВт, охлаждение, вес 29 кг | 1150
16210213 |  | Rheninghaus Start 300 для сыра | Слайсер Rheninghaus: нож, 300 мм, макс размер куска / толщ. нарезки мм 250x210 / 0-30, мощн 0,23 кВт, охлаждение, тефлоновое покрытие, вес 29 кг | 1280
16210216 |  | Rheninghaus Start Auto | Слайсер Rheninghaus: нож, 300 мм, макс размер куска / толщ. нарезки мм 285x205 / 0-30, мощн 0,41 кВт, охлаждение, вес 43 кг | 2850
16210219 |  | Rheninghaus Mondial 300 | Слайсер Rheninghaus: нож, 300 мм, макс размер куска / толщ. нарезки мм 270x210 / 0-30, мощн 0,27 кВт, охлаждение, вес 30 кг | 1550
16210220 |  | Rheninghaus Mondial 350 | Слайсер Rheninghaus: нож, 350 мм, макс размер куска / толщ. нарезки мм 280х255 / 0-30, мощн 0,27 кВт, охлаждение, вес 34 кг | 1750
16210221 |  | Rheninghaus Beta BN 300 | Слайсер Rheninghaus: нож, 300 мм, макс размер куска / толщ. нарезки мм 285x220 / 0-30, мощн 0,27 кВт, охлаждение, вертикальный, вес 32 кг | 1750
16210222 |  | Rheninghaus Beta BN 350 | Нож, 350 мм, Макс размер куска / толщ. нарезки мм 285х270 / 0-30, Мощн 0,27 кВт, Характеристика охлаждение, вертикальный, Вес 32 кг | 1960
16210224 |  | Наклонное устройство Rheninghaus для рыбы | опция для слайсеров | 250
Beckers
16210241 |  | Beckers ES 220 C | Слайсер Beckers ES 220: Нож 220 мм., макс.толщ нарезки – 16 мм., длина реза – 230 мм., а ширина реза – 165 мм. | 270
16210242 |  | Beckers ES 250 C | Слайсер Beckers ES 250: Нож 250 мм., макс.толщ нарезки – 16 мм., длина реза – 230 мм., а ширина реза – 185 мм. | 290
16210243 |  | Beckers ES 275 C | Слайсер Beckers ES 275: Нож 275 мм., макс.толщ нарезки – 16 мм., длина реза – 230 мм., а ширина реза – 190 мм. | 390
16210244 |  | Beckers ES 300 C | Слайсер Beckers ES 300: Нож 300 мм., макс.толщ нарезки – 16 мм., длина реза – 245 мм., а ширина реза – 220 мм. | 530
Liloma
16210252 |  | Liloma MS 220 ST | Слайсер Liloma MS 220 ST: Нож 220 мм., макс.толщ нарезки – 20 мм., материал режущего диска - сталь | 245
16210253 |  | Liloma MS 250 ST | Слайсер Liloma MS 250 ST: Нож 250 мм., макс.толщ нарезки – 20 мм., материал режущего диска - сталь | 268
16210254 |  | Liloma MS 275 ST | Слайсер Liloma MS 275 ST: Нож 275 мм., макс.толщ нарезки – 20 мм., материал режущего диска - сталь | 355
Sirman
16210245 |  | Sirman Mirra 220 C | Слайсер Sirman Mirra 220: Нож 220 мм., макс.толщ нарезки – 13 мм., ход каретки – 245 мм., материал режущего диска -нерж. сталь | 480
16210246 |  | Sirman Mirra 220 C Teflon | Слайсер Sirman Mirra 220: Нож 220 мм., макс.толщ нарезки – 13 мм., ход каретки – 245 мм., материал режущего диска - тефлон | 505
16210247 |  | Sirman Mirra 250 C | Слайсер Sirman Mirra 250: Нож 250 мм., макс.толщ нарезки – 13 мм., ход каретки – 245 мм., материал режущего диска -нерж. сталь | 470
16210248 |  | Sirman Mirra 250 C Teflon | Слайсер Sirman Mirra 250: Нож 220 мм., макс.толщ нарезки – 13 мм., ход каретки – 245 мм., материал режущего диска - тефлон | 500
16210249 |  | Sirman Mirra 275 C | Слайсер Sirman Mirra 250: Нож 275 мм., макс.толщ нарезки – 13 мм., ход каретки – 285 мм., материал режущего диска -нерж. сталь | 570
16210250 |  | Sirman Mirra 300 C | Слайсер Sirman Mirra 300: Нож 300 мм., макс.толщ нарезки – 13 мм., ход каретки – 285 мм., материал режущего диска -нерж. сталь | 710
16210251 |  | Sirman Mirra 300 C Teflon | Слайсер Sirman Mirra 300: Нож 300 мм., макс.толщ нарезки – 13 мм., ход каретки – 285 мм., материал режущего диска -тефлон | 720
AIRHOT
16210255 |  | Airhot SL 220 | Слайсер AIRHOT SL 220, толщина нарезки от 0,2 до 15 мм., диаметр ножа 220 мм. | 240
16210256 |  | Airhot SL 250 | Слайсер AIRHOT SL 250, толщина нарезки от 0,2 до 15 мм., диаметр ножа 250 мм. | 270
16210257 |  | Airhot SL 300 | Слайсер AIRHOT SL 300, толщина нарезки от 0,2 до 15 мм., диаметр ножа 250 мм. | 400
GASTRORAG
16210258 | HBS-220 | Gastrorag HBS-220 | Слайсер GASTRORAG HBS-220, полуавтоматический, диаметр ножа 220 мм, толщина среза 0,2 - 15 мм, встроенное затачивающее устройство, алюминий | 205
16210259 | HBS-250 | Gastrorag HBS-250 | Слайсер GASTRORAG HBS-250, полуавтоматический, диаметр ножа 250 мм, толщина среза 0,2 - 15 мм, встроенное затачивающее устройство, алюминий | 250
16210260 | HBS-250N | Gastrorag HBS-250N | Слайсер GASTRORAG HBS-250N полуавтоматическая, нож диаметром 250 мм из нерж.стали, регулировка толщины среза 0-12 мм | 240
16210261 | HBS-300 | Gastrorag HBS-300 | Слайсер GASTRORAG HBS-300, диаметр ножа 300 мм, толщина среза 0,2 - 15 мм, встроенное затачивающее устройство, алюминий | 360
Запчасти
Ножи для слайсеров
16210225 |  | 220 сталь | 220мм | 80
16210226 |  | 220 тефлон | сыр | 150
16210227 |  | 220 зубчатый | хлеб | 167
16210228 |  | 250 сталь | 250мм | 110
16210229 |  | 250 тефлон | сыр | 180
16210230 |  | 250 зубчатый | хлеб | 200
16210231 |  | 280 сталь | 280мм | 110
16210232 |  | 280 тефлон | сыр | 200
16210233 |  | 280 зубчатый | хлеб | 220
16210234 |  | 300 сталь | 300мм | 150
16210235 |  | 300 тефлон | сыр | 220
16210236 |  | 300 зубчатый | хлеб | 240
16210237 |  | 350 сталь | 350мм | 200
16210238 |  | 350 Beta | для Beta BN 350 | 250
Камни
16210239 |  | Заточные камни ( 40x8мм две штуки) | камни для заточки | 30
16210240 |  | Заточные камни ( 50x9мм две штуки) | камни для заточки | 40
6.21.4 Запайщики лотков
16210401 |  | Indokor IS-1 | Настольный ручной запайщик лотков Indokor IS-1 | 550
16210402 |  | Indokor IS-4 | Настольный ручной запайщик лотков Indokor IS-4 | 680
16210403 |  | Indokor IT-5 | Настольный полуавтоматический запайщик лотков Indokor IT-5 | 2850
16210404 |  | Indokor IT-7 | Настольный полуавтоматический запайщик лотков Indokor IT-7 | 3400
16210405 |  | Матрица для Indokor IS-1 142х92 | Матрица для Indokor IS-1 142х92, 2 ячейки | 190
16210406 |  | Матрица для Indokor IS-1 187х137 | Матрица для Indokor IS-1 187х137, 1 ячейка | 170
16210407 |  | Матрица для Indokor IS-1 210х148 | Матрица для Indokor IS-1 210х148, 1 ячейка | 170
16210408 |  | Матрица для Indokor IS-4 227х178 | Матрица для Indokor IS-4 227х178, 1 ячейка | 170
16210409 |  | Матрица для Indokor IT-5, 187х137 | Матрица для Indokor IT-5, 187х137, 2 ячейки | 1320
16210410 |  | Матрица для Indokor IT-5, 210х148 | Матрица для Indokor IT-5, 210х148, 2 ячейки | 1320
16210411 |  | Матрица для Indokor IT-7, 142х92 | Матрица для Indokor IT-7, 142х92, 4 ячейки | 1500
16030201 |  | Fellowes PlasmaTRUE AP-230PH | Воздухоочиститель Fellowes PlasmaTRUE AP-230PH, для помещения до 21м2 (fs-92706) | 375
16030202 |  | Fellowes PlasmaTRUE AP-300PH | Воздухоочиститель Fellowes PlasmaTRUE AP-300PH, для помещения до 28м2 (fs-92707) | 460
16030203 |  | True Hepa AP-230PH | Фильтр для водухоочистителя AP-230PH (fs-93700) | 80
16030204 |  | True Hepa AP-300PH | Фильтр для водухоочистителя AP-300PH (fs-93701) | 84
16030205 |  | МCF AP-230PH | Угольный фильтр для водухоочистителя AP-230PH (fs-93720) | 47
16030206 |  | МCF AP-300PH | Угольный фильтр для водухоочистителя AP-300PH (fs-93721) | 50
6.21.5 Ловушки для насекомых
16210501 |  | Ловушка для насекомых AIRHOT IK-20W | Ловушка для насекомых AIRHOT IK-20W, площадь 60 кв.м., 2 лампы х 10Вт, мощность напряжения 0,32кВт, 220В | 26
16210502 |  | Ловушка для насекомых AIRHOT IK-40W | Ловушка для насекомых AIRHOT IK-40W, площадь 100 кв.м., 2 лампы х 20Вт, мощность напряжения 0,45кВт, 220В | 40
16210503 |  | Ловушка для насекомых KT BT-20W | Ловушка для насекомых KT BT-20W, площадь 100 кв.м., 2 лампы х 30Вт, мощность напряжения 0,35кВт, 220В | 100
16210504 |  | Ловушка для насекомых KT BT-40W | Ловушка для насекомых KT BT-40W, площадь 150 кв.м., 2 лампы х 20Вт, мощность напряжения 0,05кВт, 220В | 128
16210505 |  | Ловушка для насекомых KT BT-60W | Ловушка для насекомых KT BT-60W, площадь 180 кв.м., 3 лампы х 20Вт, мощность напряжения 0,06кВт, 220В | 168
16210506 |  | Лампа для ловушки AIRHOT IK-20W | Лампа для ловушки AIRHOT IK-20W, 220 Вольт, мощность 0,01 Ватт, габариты 350*50*50 | 25
16210507 |  | Лампа для ловушки AIRHOT IK-40W | Лампа для ловушки AIRHOT IK-40W, 220 Вольт, мощность 0,01 Ватт, габариты 630*50*50 | 25
16210508 |  | Лампа для ловушки KT BT-20W | Лампа для ловушки KT BT-20W 10 Ватт | 11
16210509 |  | Лампа для ловушки KT BT-60W | Лампа для ловушки KT BT-60W 20 Ватт | 16
16210510 |  | Инсектицидная лампа GASTRORAG EGO-02-12W | Ловушка для насекомых GASTRORAG EGO-02-12W, площадь 30 кв.м., мощность напряжения 0,012кВт, 220В | 25
16210511 |  | Инсектицидная лампа GASTRORAG EGO-02-20W | Ловушка для насекомых GASTRORAG EGO-02-20W, площадь 80 кв.м., мощность напряжения 0,02кВт, 220В | 33
16210512 |  | Инсектицидная лампа GASTRORAG EGO-02-40W | Ловушка для насекомых GASTRORAG EGO-02-40W, площадь 150 кв.м., мощность напряжения 0,04кВт, 220В | 45
16210513
16210514
16210515
16210516
16210517